## df_Performance
Hub | Costs_op | Costs_inv | ANN_factor | Costs_grid_connection | Costs_rep | Costs_ft | GWP_op | GWP_constr | EMOO_CAPEX | EMOO_OPEX | EMOO_TOTEX | EMOO_GWP | EMOO_grid | Objective | Costs_cft
Building1 | 50214615.1425 | 3464811.3807 | 0.061157 | 0 | 0 | 106509.8874 | 30036888.0443 | 506113.1751 | 0 | 0 | 0 | 0 | 0 | 0 | 106509.8874
Building2 | 10121040.6487 | 714251.27 | 0.061157 | 0 | 0 | 106631.0803 | 6046098.2821 | 108432.8875 | 0 | 0 | 0 | 0 | 0 | 0 | 106631.0803
Building3 | 3722298.604 | 261794.2871 | 0.061157 | 0 | 0 | 106525.7628 | 2220762.2689 | 39134.6589 | 0 | 0 | 0 | 0 | 0 | 0 | 106525.7628
Network | 64046950.3455 | 4440856.9378 | 0.061157 | 0 | 0 | 319666.7305 | 38303748.5954 | 653680.7215 | 0 | 0 | 0 | 0 | 0 | 68498933.2603 | 319666.7305

## df_Annuals
Layer | Hub | Demand_MWh | Supply_MWh
DHW | Building1 | 571.3726 | 0
| Building2 | 15.0591 | 0
| Building3 | 24.9468 | 0
| HeatPump_Air_Building1 | 0 | 262.9536
| HeatPump_Air_Building2 | 0 | 12.2443
| HeatPump_Air_Building3 | 0 | 21.9711
| NG_Boiler_Building1 | 0 | 51.4002
| NG_Boiler_Building2 | 0 | 1.6714
| NG_Boiler_Building3 | 0 | 2.9756
| NG_Cogeneration_Building1 | 0 | 257.0188
| NG_Cogeneration_Building2 | 0 | 1.1434
| WaterTankDHW_Building1 | 0 | 571.3726
| WaterTankDHW_Building2 | 0 | 15.0591
| WaterTankDHW_Building3 | 0 | 24.9468
Electricity | Building1 | 542.4209 | 0
| Building2 | 28.1476 | 0
| Building3 | 80.808 | 0
| HeatPump_Air_Building1 | 124669.9984 | 0
| HeatPump_Air_Building2 | 25317.6958 | 0
| HeatPump_Air_Building3 | 9250.6252 | 0
| NG_Cogeneration_Building1 | 0 | 132.6647
| NG_Cogeneration_Building2 | 0 | 0.52491
| Network | 82.1286 | 159468.9601
| PV_Building1 | 0 | 90.365
| PV_Building2 | 0 | 219.0666
| PV_Building3 | 0 | 60.2433
HeatGains | Building1 | 0 | 678.7457
| Building2 | 0 | 13.2416
| Building3 | 0 | 39.5011
NaturalGas | NG_Boiler_Building1 | 59457.6378 | 0
| NG_Boiler_Building2 | 12083.6452 | 0
| NG_Boiler_Building3 | 4415.2504 | 0
| NG_Cogeneration_Building1 | 491.3508 | 0
| NG_Cogeneration_Building2 | 1.9441 | 0
| Network | -4.3124e-10 | 76467.5936
SH | Building1 | 472749.2275 | 0
| Building2 | 95999.76 | 0
| Building3 | 35105.8179 | 0
| HeatPump_Air_Building1 | 0 | 416282.9936
| HeatPump_Air_Building2 | 0 | 84521.9648
| HeatPump_Air_Building3 | 0 | 30914.3057
| NG_Boiler_Building1 | 0 | 56433.3558
| NG_Boiler_Building2 | 0 | 11477.7915
| NG_Boiler_Building3 | 0 | 4191.5122
| NG_Cogeneration_Building1 | 0 | 32.8782
| NG_Cogeneration_Building2 | 0 | 0.0036619
SolarGains | Building1 | 0 | 717.9944
| Building2 | 0 | 24.3519
| Building3 | 0 | 142.7565

## df_Unit
Unit | Units_Use | Units_Mult | Costs_Unit_inv | GWP_Unit_constr | lifetime
Air_Conditioner_Air_Building1 | 0 | 0 | 0 | 0 | 20
Air_Conditioner_Air_Building2 | 0 | 0 | 0 | 0 | 20
Air_Conditioner_Air_Building3 | 0 | 0 | 0 | 0 | 20
Battery_Building1 | 0 | 0 | 0 | 0 | 10
Battery_Building2 | 0 | 0 | 0 | 0 | 10
Battery_Building3 | 0 | 0 | 0 | 0 | 10
ElectricalHeater_DHW_Building1 | 0 | 0 | 0 | 0 | 20
ElectricalHeater_DHW_Building2 | 0 | 0 | 0 | 0 | 20
ElectricalHeater_DHW_Building3 | 0 | 0 | 0 | 0 | 20
ElectricalHeater_SH_Building1 | 0 | 0 | 0 | 0 | 20
ElectricalHeater_SH_Building2 | 0 | 0 | 0 | 0 | 20
ElectricalHeater_SH_Building3 | 0 | 0 | 0 | 0 | 20
HeatPump_Air_Building1 | 1 | 36504.7372 | 2769531.1601 | 251973.9487 | 20
HeatPump_Air_Building2 | 1 | 7406.476 | 562884.0008 | 51123.2005 | 20
HeatPump_Air_Building3 | 1 | 2710.1301 | 206739.7556 | 18706.6731 | 20
HeatPump_Geothermal_Building1 | 0 | 0 | 0 | 0 | 20
HeatPump_Geothermal_Building2 | 0 | 0 | 0 | 0 | 20
HeatPump_Geothermal_Building3 | 0 | 0 | 0 | 0 | 20
NG_Boiler_Building1 | 1 | 73657.7488 | 257024.7877 | 42807.8156 | 20
NG_Boiler_Building2 | 1 | 14956.7096 | 52396.9017 | 8702.5118 | 20
NG_Boiler_Building3 | 1 | 5470.3183 | 19327.9778 | 3190.9184 | 20
NG_Cogeneration_Building1 | 1 | 18.8162 | 3316.4294 | 23 | 20
NG_Cogeneration_Building2 | 4.9826e-06 | 0.07131 | 6.8545 | 0.0001146 | 20
NG_Cogeneration_Building3 | 0 | 0 | 0 | 0 | 20
PV_Building1 | 1 | 66 | 5648.1899 | 2640 | 25
PV_Building2 | 1 | 160 | 13121.5408 | 6400 | 25
PV_Building3 | 1 | 44 | 3899.1077 | 1760 | 25
ThermalSolar_Building1 | 0 | 0 | 0 | 0 | 20
ThermalSolar_Building2 | 0 | 0 | 0 | 0 | 20
ThermalSolar_Building3 | 0 | 0 | 0 | 0 | 20
WaterTankDHW_Building1 | 1 | 12.8297 | 8071.079 | 772.3476 | 20
WaterTankDHW_Building2 | 1 | 0.44806 | 311.084 | 26.9729 | 20
WaterTankDHW_Building3 | 1 | 0.71028 | 475.4285 | 42.7588 | 20
WaterTankSH_Building1 | 1 | 3453.423 | 421219.7347 | 207896.0632 | 20
WaterTankSH_Building2 | 1 | 700.6678 | 85530.8881 | 42180.2022 | 20
WaterTankSH_Building3 | 1 | 256.3839 | 31352.0175 | 15434.3086 | 20

## df_Grid_t
Layer | Hub | Period | Time | Grid_demand | Grid_supply | Cost_supply | Cost_demand | GWP_supply | GWP_demand | Uncontrollable_load
Electricity | Building1 | 1 | 1 | 0 | 24237.2403 | 0.3346 | 0.1746 | 0.13 | 0.13 | 27.4238
|  |  | 2 | 0 | 26222.2294 | 0.3346 | 0.1746 | 0.13 | 0.13 | 27.4238
|  |  | 3 | 0 | 30768.0098 | 0.3346 | 0.1746 | 0.13 | 0.13 | 27.4238
|  |  | 4 | 0 | 30637.7613 | 0.3346 | 0.1746 | 0.13 | 0.13 | 27.4238
|  |  | 5 | 0 | 30507.6434 | 0.3346 | 0.1746 | 0.13 | 0.13 | 27.4238
|  |  | 6 | 0 | 30419.1598 | 0.3346 | 0.1746 | 0.13 | 0.13 | 27.4238
|  |  | 7 | 0 | 25832.3293 | 0.3346 | 0.1746 | 0.13 | 0.13 | 36.9017
|  |  | 8 | 0 | 23813.3204 | 0.3346 | 0.1746 | 0.13 | 0.13 | 67.2783
|  |  | 9 | 0 | 21813.716 | 0.3346 | 0.1746 | 0.13 | 0.13 | 67.3143
|  |  | 10 | 0 | 20571.0954 | 0.3346 | 0.1746 | 0.13 | 0.13 | 78.2583
|  |  | 11 | 0 | 19337.9541 | 0.3346 | 0.1746 | 0.13 | 0.13 | 83.2983
|  |  | 12 | 0 | 18150.813 | 0.3346 | 0.1746 | 0.13 | 0.13 | 87.4743
|  |  | 13 | 0 | 19939.918 | 0.3346 | 0.1746 | 0.13 | 0.13 | 76.517
|  |  | 14 | 0 | 21707.433 | 0.3346 | 0.1746 | 0.13 | 0.13 | 72.3543
|  |  | 15 | 0 | 23499.4553 | 0.3346 | 0.1746 | 0.13 | 0.13 | 78.2583
|  |  | 16 | 0 | 29217.0169 | 0.3346 | 0.1746 | 0.13 | 0.13 | 88.3383
|  |  | 17 | 0 | 31926.2511 | 0.3346 | 0.1746 | 0.13 | 0.13 | 82.4343
|  |  | 18 | 0 | 34856.4044 | 0.3346 | 0.1746 | 0.13 | 0.13 | 79.8783
|  |  | 19 | 0 | 35446.3454 | 0.3346 | 0.1746 | 0.13 | 0.13 | 55.5665
|  |  | 20 | 0 | 35464.5875 | 0.3346 | 0.1746 | 0.13 | 0.13 | 73.8086
|  |  | 21 | 0 | 35454.5075 | 0.3346 | 0.1746 | 0.13 | 0.13 | 63.7286
|  |  | 22 | 0 | 35436.2521 | 0.3346 | 0.1746 | 0.13 | 0.13 | 45.4731
|  |  | 23 | 0 | 35435.5802 | 0.3346 | 0.1746 | 0.13 | 0.13 | 35.3931
|  |  | 24 | 0 | 35423.4365 | 0.3346 | 0.1746 | 0.13 | 0.13 | 27.4238
|  | 2 | 1 | 0 | 21260.3478 | 0.3346 | 0.1746 | 0.13 | 0.13 | 28.7198
|  |  | 2 | 0 | 21447.2383 | 0.3346 | 0.1746 | 0.13 | 0.13 | 31.3118
|  |  | 3 | 0 | 21677.9768 | 0.3346 | 0.1746 | 0.13 | 0.13 | 31.3118
|  |  | 4 | 0 | 21078.9049 | 0.3346 | 0.1746 | 0.13 | 0.13 | 31.3118
|  |  | 5 | 0 | 20528.4159 | 0.3346 | 0.1746 | 0.13 | 0.13 | 31.3118
|  |  | 6 | 0 | 19933.3585 | 0.3346 | 0.1746 | 0.13 | 0.13 | 31.3118
|  |  | 7 | 0 | 12993.6952 | 0.3346 | 0.1746 | 0.13 | 0.13 | 40.7897
|  |  | 8 | 0 | 7946.4532 | 0.3346 | 0.1746 | 0.13 | 0.13 | 77.6257
|  |  | 9 | 0 | 3412.2788 | 0.3346 | 0.1746 | 0.13 | 0.13 | 81.5497
|  |  | 10 | 0 | 1395.6571 | 0.3346 | 0.1746 | 0.13 | 0.13 | 95.0857
|  |  | 11 | 0 | 49.6169 | 0.3346 | 0.1746 | 0.13 | 0.13 | 102.7177
|  |  | 12 | 0 | 37.3971 | 0.3346 | 0.1746 | 0.13 | 0.13 | 104.3017
|  |  | 13 | 0 | 20.2531 | 0.3346 | 0.1746 | 0.13 | 0.13 | 88.1604
|  |  | 14 | 0 | 51.3171 | 0.3346 | 0.1746 | 0.13 | 0.13 | 86.5897
|  |  | 15 | 0 | 79.2945 | 0.3346 | 0.1746 | 0.13 | 0.13 | 97.6777
|  |  | 16 | 0 | 72.7085 | 0.3346 | 0.1746 | 0.13 | 0.13 | 105.1657
|  |  | 17 | 0 | 489.3752 | 0.3346 | 0.1746 | 0.13 | 0.13 | 96.6697
|  |  | 18 | 0 | 2904.5504 | 0.3346 | 0.1746 | 0.13 | 0.13 | 90.2257
|  |  | 19 | 0 | 4671.1924 | 0.3346 | 0.1746 | 0.13 | 0.13 | 59.4545
|  |  | 20 | 0 | 6575.1502 | 0.3346 | 0.1746 | 0.13 | 0.13 | 77.6966
|  |  | 21 | 0 | 8294.0598 | 0.3346 | 0.1746 | 0.13 | 0.13 | 67.6166
|  |  | 22 | 0 | 9249.0661 | 0.3346 | 0.1746 | 0.13 | 0.13 | 49.3611
|  |  | 23 | 0 | 10126.3673 | 0.3346 | 0.1746 | 0.13 | 0.13 | 39.2811
|  |  | 24 | 0 | 11074.1234 | 0.3346 | 0.1746 | 0.13 | 0.13 | 31.3118
|  | 3 | 1 | 0 | 34748.3814 | 0.3346 | 0.1746 | 0.13 | 0.13 | 28.7198
|  |  | 2 | 0 | 34101.4981 | 0.3346 | 0.1746 | 0.13 | 0.13 | 31.3118
|  |  | 3 | 0 | 33438.5416 | 0.3346 | 0.1746 | 0.13 | 0.13 | 31.3118
|  |  | 4 | 0 | 32488.671 | 0.3346 | 0.1746 | 0.13 | 0.13 | 31.3118
|  |  | 5 | 0 | 31503.6018 | 0.3346 | 0.1746 | 0.13 | 0.13 | 31.3118
|  |  | 6 | 0 | 30426.1489 | 0.3346 | 0.1746 | 0.13 | 0.13 | 31.3118
|  |  | 7 | 0 | 31932.7156 | 0.3346 | 0.1746 | 0.13 | 0.13 | 40.7897
|  |  | 8 | 0 | 33350.0088 | 0.3346 | 0.1746 | 0.13 | 0.13 | 77.6257
|  |  | 9 | 0 | 34561.9876 | 0.3346 | 0.1746 | 0.13 | 0.13 | 81.5497
|  |  | 10 | 0 | 35473.1316 | 0.3346 | 0.1746 | 0.13 | 0.13 | 95.0857
|  |  | 11 | 0 | 33022.8253 | 0.3346 | 0.1746 | 0.13 | 0.13 | 102.7177
|  |  | 12 | 0 | 24682.1243 | 0.3346 | 0.1746 | 0.13 | 0.13 | 104.3017
|  |  | 13 | 0 | 23167.8687 | 0.3346 | 0.1746 | 0.13 | 0.13 | 88.1604
|  |  | 14 | 0 | 21630.8049 | 0.3346 | 0.1746 | 0.13 | 0.13 | 86.5897
|  |  | 15 | 0 | 20189.4353 | 0.3346 | 0.1746 | 0.13 | 0.13 | 97.6777
|  |  | 16 | 0 | 23818.126 | 0.3346 | 0.1746 | 0.13 | 0.13 | 105.1657
|  |  | 17 | 0 | 30076.3212 | 0.3346 | 0.1746 | 0.13 | 0.13 | 96.6697
|  |  | 18 | 0 | 33483.434 | 0.3346 | 0.1746 | 0.13 | 0.13 | 90.2257
|  |  | 19 | 0 | 34666.4261 | 0.3346 | 0.1746 | 0.13 | 0.13 | 59.4545
|  |  | 20 | 0 | 35468.4755 | 0.3346 | 0.1746 | 0.13 | 0.13 | 77.6966
|  |  | 21 | 0 | 35458.3955 | 0.3346 | 0.1746 | 0.13 | 0.13 | 67.6166
|  |  | 22 | 0 | 35440.1401 | 0.3346 | 0.1746 | 0.13 | 0.13 | 49.3611
|  |  | 23 | 0 | 35439.4682 | 0.3346 | 0.1746 | 0.13 | 0.13 | 39.2811
|  |  | 24 | 0 | 35422.1294 | 0.3346 | 0.1746 | 0.13 | 0.13 | 31.3118
|  | 4 | 1 | 0 | 35428.9069 | 0.3346 | 0.1746 | 0.13 | 0.13 | 28.7198
|  |  | 2 | 0 | 34935.7113 | 0.3346 | 0.1746 | 0.13 | 0.13 | 31.3118
|  |  | 3 | 0 | 34150.975 | 0.3346 | 0.1746 | 0.13 | 0.13 | 31.3118
|  |  | 4 | 0 | 34126.2638 | 0.3346 | 0.1746 | 0.13 | 0.13 | 31.3118
|  |  | 5 | 0 | 34076.6779 | 0.3346 | 0.1746 | 0.13 | 0.13 | 31.3118
|  |  | 6 | 0 | 34051.8032 | 0.3346 | 0.1746 | 0.13 | 0.13 | 31.3118
|  |  | 7 | 0 | 35440.9767 | 0.3346 | 0.1746 | 0.13 | 0.13 | 40.7897
|  |  | 8 | 0 | 35477.8127 | 0.3346 | 0.1746 | 0.13 | 0.13 | 77.6257
|  |  | 9 | 0 | 35472.6073 | 0.3346 | 0.1746 | 0.13 | 0.13 | 81.5497
|  |  | 10 | 0 | 32485.3765 | 0.3346 | 0.1746 | 0.13 | 0.13 | 95.0857
|  |  | 11 | 0 | 25384.0833 | 0.3346 | 0.1746 | 0.13 | 0.13 | 102.7177
|  |  | 12 | 0 | 20670.8545 | 0.3346 | 0.1746 | 0.13 | 0.13 | 104.3017
|  |  | 13 | 0 | 18972.9092 | 0.3346 | 0.1746 | 0.13 | 0.13 | 88.1604
|  |  | 14 | 0 | 17316.8787 | 0.3346 | 0.1746 | 0.13 | 0.13 | 86.5897
|  |  | 15 | 0 | 15771.3054 | 0.3346 | 0.1746 | 0.13 | 0.13 | 97.6777
|  |  | 16 | 0 | 18439.3995 | 0.3346 | 0.1746 | 0.13 | 0.13 | 105.1657
|  |  | 17 | 0 | 21164.2573 | 0.3346 | 0.1746 | 0.13 | 0.13 | 96.6697
|  |  | 18 | 0 | 23953.9107 | 0.3346 | 0.1746 | 0.13 | 0.13 | 90.2257
|  |  | 19 | 0 | 29264.3021 | 0.3346 | 0.1746 | 0.13 | 0.13 | 59.4545
|  |  | 20 | 0 | 31756.9273 | 0.3346 | 0.1746 | 0.13 | 0.13 | 77.6966
|  |  | 21 | 0 | 34132.5195 | 0.3346 | 0.1746 | 0.13 | 0.13 | 67.6166
|  |  | 22 | 0 | 35167.8076 | 0.3346 | 0.1746 | 0.13 | 0.13 | 49.3611
|  |  | 23 | 0 | 35439.4682 | 0.3346 | 0.1746 | 0.13 | 0.13 | 39.2811
|  |  | 24 | 0 | 35431.4989 | 0.3346 | 0.1746 | 0.13 | 0.13 | 31.3118
|  | 5 | 1 | 0 | 35022.864 | 0.3346 | 0.1746 | 0.13 | 0.13 | 27.4238
|  |  | 2 | 0 | 34487.3091 | 0.3346 | 0.1746 | 0.13 | 0.13 | 27.4238
|  |  | 3 | 0 | 33947.8727 | 0.3346 | 0.1746 | 0.13 | 0.13 | 27.4238
|  |  | 4 | 0 | 33169.954 | 0.3346 | 0.1746 | 0.13 | 0.13 | 27.4238
|  |  | 5 | 0 | 32343.7541 | 0.3346 | 0.1746 | 0.13 | 0.13 | 27.4238
|  |  | 6 | 0 | 31439.8713 | 0.3346 | 0.1746 | 0.13 | 0.13 | 27.4238
|  |  | 7 | 0 | 32444.5048 | 0.3346 | 0.1746 | 0.13 | 0.13 | 36.9017
|  |  | 8 | 0 | 33416.6854 | 0.3346 | 0.1746 | 0.13 | 0.13 | 67.2783
|  |  | 9 | 0 | 34256.0909 | 0.3346 | 0.1746 | 0.13 | 0.13 | 67.3143
|  |  | 10 | 0 | 35458.2048 | 0.3346 | 0.1746 | 0.13 | 0.13 | 78.2583
|  |  | 11 | 0 | 35470.4272 | 0.3346 | 0.1746 | 0.13 | 0.13 | 83.2983
|  |  | 12 | 0 | 35464.1866 | 0.3346 | 0.1746 | 0.13 | 0.13 | 87.4743
|  |  | 13 | 0 | 35462.4751 | 0.3346 | 0.1746 | 0.13 | 0.13 | 76.517
|  |  | 14 | 0 | 35458.1729 | 0.3346 | 0.1746 | 0.13 | 0.13 | 72.3543
|  |  | 15 | 0 | 35462.2129 | 0.3346 | 0.1746 | 0.13 | 0.13 | 78.2583
|  |  | 16 | 0 | 35468.9851 | 0.3346 | 0.1746 | 0.13 | 0.13 | 88.3383
|  |  | 17 | 0 | 35046.8973 | 0.3346 | 0.1746 | 0.13 | 0.13 | 82.4343
|  |  | 18 | 0 | 33783.8758 | 0.3346 | 0.1746 | 0.13 | 0.13 | 79.8783
|  |  | 19 | 0 | 33522.2501 | 0.3346 | 0.1746 | 0.13 | 0.13 | 55.5665
|  |  | 20 | 0 | 33359.7047 | 0.3346 | 0.1746 | 0.13 | 0.13 | 73.8086
|  |  | 21 | 0 | 33132.6799 | 0.3346 | 0.1746 | 0.13 | 0.13 | 63.7286
|  |  | 22 | 0 | 33131.8995 | 0.3346 | 0.1746 | 0.13 | 0.13 | 45.4731
|  |  | 23 | 0 | 33127.2632 | 0.3346 | 0.1746 | 0.13 | 0.13 | 35.3931
|  |  | 24 | 0 | 33143.1886 | 0.3346 | 0.1746 | 0.13 | 0.13 | 27.4238
|  | 6 | 1 | 0 | 10750.0338 | 0.3346 | 0.1746 | 0.13 | 0.13 | 27.4238
|  |  | 2 | 0 | 11988.1365 | 0.3346 | 0.1746 | 0.13 | 0.13 | 27.4238
|  |  | 3 | 0 | 13252.3118 | 0.3346 | 0.1746 | 0.13 | 0.13 | 27.4238
|  |  | 4 | 0 | 14614.9616 | 0.3346 | 0.1746 | 0.13 | 0.13 | 27.4238
|  |  | 5 | 0 | 16482.7015 | 0.3346 | 0.1746 | 0.13 | 0.13 | 27.4238
|  |  | 6 | 0 | 18348.5619 | 0.3346 | 0.1746 | 0.13 | 0.13 | 27.4238
|  |  | 7 | 0 | 11316.4894 | 0.3346 | 0.1746 | 0.13 | 0.13 | 36.9017
|  |  | 8 | 0 | 5958.1616 | 0.3346 | 0.1746 | 0.13 | 0.13 | 67.2783
|  |  | 9 | 0 | 1490.423 | 0.3346 | 0.1746 | 0.13 | 0.13 | 67.3143
|  |  | 10 | 0 | 48.9017 | 0.3346 | 0.1746 | 0.13 | 0.13 | 78.2583
|  |  | 11 | 0 | 48.194 | 0.3346 | 0.1746 | 0.13 | 0.13 | 83.2983
|  |  | 12 | 0 | 65.7674 | 0.3346 | 0.1746 | 0.13 | 0.13 | 87.4743
|  |  | 13 | 0 | 58.6143 | 0.3346 | 0.1746 | 0.13 | 0.13 | 76.517
|  |  | 14 | 0 | 62.3746 | 0.3346 | 0.1746 | 0.13 | 0.13 | 72.3543
|  |  | 15 | 0 | 68.81 | 0.3346 | 0.1746 | 0.13 | 0.13 | 78.2583
|  |  | 16 | 0 | 73.3128 | 0.3346 | 0.1746 | 0.13 | 0.13 | 88.3383
|  |  | 17 | 0 | 73.102 | 0.3346 | 0.1746 | 0.13 | 0.13 | 82.4343
|  |  | 18 | 0 | 56.5993 | 0.3346 | 0.1746 | 0.13 | 0.13 | 79.8783
|  |  | 19 | 0 | 36.7503 | 0.3346 | 0.1746 | 0.13 | 0.13 | 55.5665
|  |  | 20 | 0 | 153.2164 | 0.3346 | 0.1746 | 0.13 | 0.13 | 73.8086
|  |  | 21 | 0 | 100.8379 | 0.3346 | 0.1746 | 0.13 | 0.13 | 63.7286
|  |  | 22 | 0 | 43.5354 | 0.3346 | 0.1746 | 0.13 | 0.13 | 45.4731
|  |  | 23 | 0 | 25.9851 | 0.3346 | 0.1746 | 0.13 | 0.13 | 35.3931
|  |  | 24 | 0 | 18.0158 | 0.3346 | 0.1746 | 0.13 | 0.13 | 27.4238
|  | 7 | 1 | 0 | 34222.1896 | 0.3346 | 0.1746 | 0.13 | 0.13 | 28.7198
|  |  | 2 | 0 | 31887.4515 | 0.3346 | 0.1746 | 0.13 | 0.13 | 31.3118
|  |  | 3 | 0 | 29116.8549 | 0.3346 | 0.1746 | 0.13 | 0.13 | 31.3118
|  |  | 4 | 0 | 29251.5007 | 0.3346 | 0.1746 | 0.13 | 0.13 | 31.3118
|  |  | 5 | 0 | 29351.9445 | 0.3346 | 0.1746 | 0.13 | 0.13 | 31.3118
|  |  | 6 | 0 | 29485.1484 | 0.3346 | 0.1746 | 0.13 | 0.13 | 31.3118
|  |  | 7 | 0 | 35438.2517 | 0.3346 | 0.1746 | 0.13 | 0.13 | 40.7897
|  |  | 8 | 0 | 15869.0405 | 0.3346 | 0.1746 | 0.13 | 0.13 | 77.6257
|  |  | 9 | 0 | 4589.128 | 0.3346 | 0.1746 | 0.13 | 0.13 | 81.5497
|  |  | 10 | 0 | 195.3693 | 0.3346 | 0.1746 | 0.13 | 0.13 | 95.0857
|  |  | 11 | 0 | 41.6598 | 0.3346 | 0.1746 | 0.13 | 0.13 | 102.7177
|  |  | 12 | 0 | 46.899 | 0.3346 | 0.1746 | 0.13 | 0.13 | 104.3017
|  |  | 13 | 0 | 32.8879 | 0.3346 | 0.1746 | 0.13 | 0.13 | 88.1604
|  |  | 14 | 0 | 51.3449 | 0.3346 | 0.1746 | 0.13 | 0.13 | 86.5897
|  |  | 15 | 0 | 69.9787 | 0.3346 | 0.1746 | 0.13 | 0.13 | 97.6777
|  |  | 16 | 0 | 70.3506 | 0.3346 | 0.1746 | 0.13 | 0.13 | 105.1657
|  |  | 17 | 0 | 64.2577 | 0.3346 | 0.1746 | 0.13 | 0.13 | 96.6697
|  |  | 18 | 0 | 61.8328 | 0.3346 | 0.1746 | 0.13 | 0.13 | 90.2257
|  |  | 19 | 0 | 38.6044 | 0.3346 | 0.1746 | 0.13 | 0.13 | 59.4545
|  |  | 20 | 0 | 159.3001 | 0.3346 | 0.1746 | 0.13 | 0.13 | 77.6966
|  |  | 21 | 0 | 76.004 | 0.3346 | 0.1746 | 0.13 | 0.13 | 67.6166
|  |  | 22 | 0 | 77.4468 | 0.3346 | 0.1746 | 0.13 | 0.13 | 49.3611
|  |  | 23 | 0 | 29.8731 | 0.3346 | 0.1746 | 0.13 | 0.13 | 39.2811
|  |  | 24 | 0 | 21.9038 | 0.3346 | 0.1746 | 0.13 | 0.13 | 31.3118
|  | 8 | 1 | 0 | 6781.7089 | 0.3346 | 0.1746 | 0.13 | 0.13 | 28.7198
|  |  | 2 | 0 | 6757.3548 | 0.3346 | 0.1746 | 0.13 | 0.13 | 31.3118
|  |  | 3 | 0 | 6757.3548 | 0.3346 | 0.1746 | 0.13 | 0.13 | 31.3118
|  |  | 4 | 0 | 5739.9671 | 0.3346 | 0.1746 | 0.13 | 0.13 | 31.3118
|  |  | 5 | 0 | 4735.4384 | 0.3346 | 0.1746 | 0.13 | 0.13 | 31.3118
|  |  | 6 | 0 | 3739.1902 | 0.3346 | 0.1746 | 0.13 | 0.13 | 31.3118
|  |  | 7 | 0 | 551.3412 | 0.3346 | 0.1746 | 0.13 | 0.13 | 40.7897
|  |  | 8 | 0 | 43.3044 | 0.3346 | 0.1746 | 0.13 | 0.13 | 77.6257
|  |  | 9 | 0 | 37.1359 | 0.3346 | 0.1746 | 0.13 | 0.13 | 81.5497
|  |  | 10 | 0 | 44.9975 | 0.3346 | 0.1746 | 0.13 | 0.13 | 95.0857
|  |  | 11 | 0 | 56.4481 | 0.3346 | 0.1746 | 0.13 | 0.13 | 102.7177
|  |  | 12 | 0 | 48.4913 | 0.3346 | 0.1746 | 0.13 | 0.13 | 104.3017
|  |  | 13 | 0 | 34.5849 | 0.3346 | 0.1746 | 0.13 | 0.13 | 88.1604
|  |  | 14 | 0 | 32.2233 | 0.3346 | 0.1746 | 0.13 | 0.13 | 86.5897
|  |  | 15 | 0 | 46.5474 | 0.3346 | 0.1746 | 0.13 | 0.13 | 97.6777
|  |  | 16 | 0 | 59.8282 | 0.3346 | 0.1746 | 0.13 | 0.13 | 105.1657
|  |  | 17 | 0 | 61.3017 | 0.3346 | 0.1746 | 0.13 | 0.13 | 96.6697
|  |  | 18 | 0 | 57.8323 | 0.3346 | 0.1746 | 0.13 | 0.13 | 90.2257
|  |  | 19 | 0 | 37.6366 | 0.3346 | 0.1746 | 0.13 | 0.13 | 59.4545
|  |  | 20 | 0 | 155.897 | 0.3346 | 0.1746 | 0.13 | 0.13 | 77.6966
|  |  | 21 | 0 | 105.9846 | 0.3346 | 0.1746 | 0.13 | 0.13 | 67.6166
|  |  | 22 | 0 | 138.2409 | 0.3346 | 0.1746 | 0.13 | 0.13 | 49.3611
|  |  | 23 | 0 | 1707.6864 | 0.3346 | 0.1746 | 0.13 | 0.13 | 39.2811
|  |  | 24 | 0 | 3305.168 | 0.3346 | 0.1746 | 0.13 | 0.13 | 31.3118
|  | 9 | 1 | 0 | 7841.4692 | 0.3346 | 0.1746 | 0.13 | 0.13 | 28.7198
|  |  | 2 | 0 | 9571.2286 | 0.3346 | 0.1746 | 0.13 | 0.13 | 31.3118
|  |  | 3 | 0 | 11384.8093 | 0.3346 | 0.1746 | 0.13 | 0.13 | 31.3118
|  |  | 4 | 0 | 11053.4892 | 0.3346 | 0.1746 | 0.13 | 0.13 | 31.3118
|  |  | 5 | 0 | 10694.1951 | 0.3346 | 0.1746 | 0.13 | 0.13 | 31.3118
|  |  | 6 | 0 | 10365.0673 | 0.3346 | 0.1746 | 0.13 | 0.13 | 31.3118
|  |  | 7 | 0 | 7484.1435 | 0.3346 | 0.1746 | 0.13 | 0.13 | 40.7897
|  |  | 8 | 0 | 4825.0288 | 0.3346 | 0.1746 | 0.13 | 0.13 | 77.6257
|  |  | 9 | 0 | 2240.1684 | 0.3346 | 0.1746 | 0.13 | 0.13 | 81.5497
|  |  | 10 | 0 | 1569.3258 | 0.3346 | 0.1746 | 0.13 | 0.13 | 95.0857
|  |  | 11 | 0 | 906.3935 | 0.3346 | 0.1746 | 0.13 | 0.13 | 102.7177
|  |  | 12 | 0 | 236.5818 | 0.3346 | 0.1746 | 0.13 | 0.13 | 104.3017
|  |  | 13 | 0 | 61.4185 | 0.3346 | 0.1746 | 0.13 | 0.13 | 88.1604
|  |  | 14 | 0 | 62.3786 | 0.3346 | 0.1746 | 0.13 | 0.13 | 86.5897
|  |  | 15 | 0 | 76.1244 | 0.3346 | 0.1746 | 0.13 | 0.13 | 97.6777
|  |  | 16 | 0 | 94.8979 | 0.3346 | 0.1746 | 0.13 | 0.13 | 105.1657
|  |  | 17 | 0 | 69.2886 | 0.3346 | 0.1746 | 0.13 | 0.13 | 96.6697
|  |  | 18 | 0 | 541.1599 | 0.3346 | 0.1746 | 0.13 | 0.13 | 90.2257
|  |  | 19 | 0 | 3939.6726 | 0.3346 | 0.1746 | 0.13 | 0.13 | 59.4545
|  |  | 20 | 0 | 7545.8148 | 0.3346 | 0.1746 | 0.13 | 0.13 | 77.6966
|  |  | 21 | 0 | 11198.2605 | 0.3346 | 0.1746 | 0.13 | 0.13 | 67.6166
|  |  | 22 | 0 | 13187.9839 | 0.3346 | 0.1746 | 0.13 | 0.13 | 49.3611
|  |  | 23 | 0 | 15531.7367 | 0.3346 | 0.1746 | 0.13 | 0.13 | 39.2811
|  |  | 24 | 0 | 18487.1527 | 0.3346 | 0.1746 | 0.13 | 0.13 | 31.3118
|  | 10 | 1 | 0 | 841.045 | 0.3346 | 0.1746 | 0.13 | 0.13 | 24.4718
|  |  | 2 | 0 | 320.3463 | 0.3346 | 0.1746 | 0.13 | 0.13 | 24.4718
|  |  | 3 | 0 | 42.3501 | 0.3346 | 0.1746 | 0.13 | 0.13 | 24.4718
|  |  | 4 | 0 | 15.0638 | 0.3346 | 0.1746 | 0.13 | 0.13 | 24.4718
|  |  | 5 | 0 | 15.0638 | 0.3346 | 0.1746 | 0.13 | 0.13 | 24.4718
|  |  | 6 | 0 | 13.6728 | 0.3346 | 0.1746 | 0.13 | 0.13 | 24.4718
|  |  | 7 | 0 | 17.8466 | 0.3346 | 0.1746 | 0.13 | 0.13 | 33.9497
|  |  | 8 | 0 | 25.918 | 0.3346 | 0.1746 | 0.13 | 0.13 | 46.4992
|  |  | 9 | 0 | 12.7058 | 0.3346 | 0.1746 | 0.13 | 0.13 | 42.7192
|  |  | 10 | 1.5999 | 0 | 0.3346 | 0.1746 | 0.13 | 0.13 | 42.7192
|  |  | 11 | 12.9556 | 0 | 0.3346 | 0.1746 | 0.13 | 0.13 | 42.7192
|  |  | 12 | 16.4742 | 0 | 0.3346 | 0.1746 | 0.13 | 0.13 | 42.7192
|  |  | 13 | 13.7079 | 0 | 0.3346 | 0.1746 | 0.13 | 0.13 | 46.4992
|  |  | 14 | 16.1624 | 0 | 0.3346 | 0.1746 | 0.13 | 0.13 | 42.7192
|  |  | 15 | 12.2408 | 0 | 0.3346 | 0.1746 | 0.13 | 0.13 | 42.7192
|  |  | 16 | 6.7938 | 0 | 0.3346 | 0.1746 | 0.13 | 0.13 | 42.7192
|  |  | 17 | 0 | 0.61318 | 0.3346 | 0.1746 | 0.13 | 0.13 | 42.7192
|  |  | 18 | 0 | 14.0541 | 0.3346 | 0.1746 | 0.13 | 0.13 | 46.4992
|  |  | 19 | 0 | 18.5007 | 0.3346 | 0.1746 | 0.13 | 0.13 | 40.8292
|  |  | 20 | 0 | 126.2319 | 0.3346 | 0.1746 | 0.13 | 0.13 | 61.5913
|  |  | 21 | 0 | 83.3627 | 0.3346 | 0.1746 | 0.13 | 0.13 | 51.5113
|  |  | 22 | 0 | 31.2236 | 0.3346 | 0.1746 | 0.13 | 0.13 | 34.5518
|  |  | 23 | 0 | 15.0638 | 0.3346 | 0.1746 | 0.13 | 0.13 | 24.4718
|  |  | 24 | 0 | 15.0638 | 0.3346 | 0.1746 | 0.13 | 0.13 | 24.4718
|  | 11 | 1 | 0 | 207.6619 | 0 | 0 | 0 | 0 | 62.3481
|  | 12 | 1 | 0 | 70.015 | 0 | 0 | 0 | 0 | 62.3481
| Building2 | 1 | 1 | 0 | 4921.3528 | 0.3346 | 0.1746 | 0.13 | 0.13 | 0.95654
|  |  | 2 | 0 | 5878.0698 | 0.3346 | 0.1746 | 0.13 | 0.13 | 1.9131
|  |  | 3 | 0 | 6244.5877 | 0.3346 | 0.1746 | 0.13 | 0.13 | 1.9131
|  |  | 4 | 0 | 6218.1606 | 0.3346 | 0.1746 | 0.13 | 0.13 | 1.9131
|  |  | 5 | 0 | 6191.76 | 0.3346 | 0.1746 | 0.13 | 0.13 | 1.9131
|  |  | 6 | 0 | 6174.1129 | 0.3346 | 0.1746 | 0.13 | 0.13 | 1.9131
|  |  | 7 | 0 | 5255.0258 | 0.3346 | 0.1746 | 0.13 | 0.13 | 7.9636
|  |  | 8 | 0 | 4832.0808 | 0.3346 | 0.1746 | 0.13 | 0.13 | 2.6876
|  |  | 9 | 0 | 4427.6316 | 0.3346 | 0.1746 | 0.13 | 0.13 | 2.2243
|  |  | 10 | 0 | 4134.3759 | 0.3346 | 0.1746 | 0.13 | 0.13 | 2.2243
|  |  | 11 | 0 | 3864.6211 | 0.3346 | 0.1746 | 0.13 | 0.13 | 2.2243
|  |  | 12 | 0 | 3674.3927 | 0.3346 | 0.1746 | 0.13 | 0.13 | 2.2243
|  |  | 13 | 0 | 4046.0316 | 0.3346 | 0.1746 | 0.13 | 0.13 | 8.4269
|  |  | 14 | 0 | 4410.6126 | 0.3346 | 0.1746 | 0.13 | 0.13 | 2.6876
|  |  | 15 | 0 | 4787.3044 | 0.3346 | 0.1746 | 0.13 | 0.13 | 2.2243
|  |  | 16 | 0 | 5939.3034 | 0.3346 | 0.1746 | 0.13 | 0.13 | 2.2243
|  |  | 17 | 0 | 6498.4269 | 0.3346 | 0.1746 | 0.13 | 0.13 | 2.2243
|  |  | 18 | 0 | 7098.7673 | 0.3346 | 0.1746 | 0.13 | 0.13 | 2.6876
|  |  | 19 | 0 | 7192.6372 | 0.3346 | 0.1746 | 0.13 | 0.13 | 8.4269
|  |  | 20 | 0 | 7194.239 | 0.3346 | 0.1746 | 0.13 | 0.13 | 10.0286
|  |  | 21 | 0 | 7186.5868 | 0.3346 | 0.1746 | 0.13 | 0.13 | 2.3764
|  |  | 22 | 0 | 7186.1235 | 0.3346 | 0.1746 | 0.13 | 0.13 | 1.9131
|  |  | 23 | 0 | 7186.1235 | 0.3346 | 0.1746 | 0.13 | 0.13 | 1.9131
|  |  | 24 | 0 | 7186.1235 | 0.3346 | 0.1746 | 0.13 | 0.13 | 1.9131
|  | 2 | 1 | 0 | 4316.9719 | 0.3346 | 0.1746 | 0.13 | 0.13 | 0.95654
|  |  | 2 | 0 | 4355.325 | 0.3346 | 0.1746 | 0.13 | 0.13 | 1.9131
|  |  | 3 | 0 | 4402.1448 | 0.3346 | 0.1746 | 0.13 | 0.13 | 1.9131
|  |  | 4 | 0 | 4280.6578 | 0.3346 | 0.1746 | 0.13 | 0.13 | 1.9131
|  |  | 5 | 0 | 4168.9559 | 0.3346 | 0.1746 | 0.13 | 0.13 | 1.9131
|  |  | 6 | 0 | 4044.8413 | 0.3346 | 0.1746 | 0.13 | 0.13 | 1.9131
|  |  | 7 | 0 | 2627.3814 | 0.3346 | 0.1746 | 0.13 | 0.13 | 7.9636
|  |  | 8 | 0 | 1556.9135 | 0.3346 | 0.1746 | 0.13 | 0.13 | 2.6876
|  |  | 9 | 0 | 617.5651 | 0.3346 | 0.1746 | 0.13 | 0.13 | 2.2243
|  |  | 10 | 0 | 198.1017 | 0.3346 | 0.1746 | 0.13 | 0.13 | 2.2243
|  |  | 11 | 96.9318 | 0 | 0.3346 | 0.1746 | 0.13 | 0.13 | 2.2243
|  |  | 12 | 114.3572 | 0 | 0.3346 | 0.1746 | 0.13 | 0.13 | 2.2243
|  |  | 13 | 108.2692 | 0 | 0.3346 | 0.1746 | 0.13 | 0.13 | 8.4269
|  |  | 14 | 78.0481 | 0 | 0.3346 | 0.1746 | 0.13 | 0.13 | 2.6876
|  |  | 15 | 35.1342 | 0 | 0.3346 | 0.1746 | 0.13 | 0.13 | 2.2243
|  |  | 16 | 51.6552 | 0 | 0.3346 | 0.1746 | 0.13 | 0.13 | 2.2243
|  |  | 17 | 0 | 84.4431 | 0.3346 | 0.1746 | 0.13 | 0.13 | 2.2243
|  |  | 18 | 0 | 581.7281 | 0.3346 | 0.1746 | 0.13 | 0.13 | 2.6876
|  |  | 19 | 0 | 942.5142 | 0.3346 | 0.1746 | 0.13 | 0.13 | 8.4269
|  |  | 20 | 0 | 1312.3365 | 0.3346 | 0.1746 | 0.13 | 0.13 | 10.0286
|  |  | 21 | 0 | 1671.464 | 0.3346 | 0.1746 | 0.13 | 0.13 | 2.3764
|  |  | 22 | 0 | 1863.8348 | 0.3346 | 0.1746 | 0.13 | 0.13 | 1.9131
|  |  | 23 | 0 | 2054.0904 | 0.3346 | 0.1746 | 0.13 | 0.13 | 1.9131
|  |  | 24 | 0 | 2247.585 | 0.3346 | 0.1746 | 0.13 | 0.13 | 1.9131
|  | 3 | 1 | 0 | 7045.3072 | 0.3346 | 0.1746 | 0.13 | 0.13 | 0.95654
|  |  | 2 | 0 | 6914.4283 | 0.3346 | 0.1746 | 0.13 | 0.13 | 1.9131
|  |  | 3 | 0 | 6779.8616 | 0.3346 | 0.1746 | 0.13 | 0.13 | 1.9131
|  |  | 4 | 0 | 6587.0644 | 0.3346 | 0.1746 | 0.13 | 0.13 | 1.9131
|  |  | 5 | 0 | 6387.1301 | 0.3346 | 0.1746 | 0.13 | 0.13 | 1.9131
|  |  | 6 | 0 | 6168.452 | 0.3346 | 0.1746 | 0.13 | 0.13 | 1.9131
|  |  | 7 | 0 | 6478.5298 | 0.3346 | 0.1746 | 0.13 | 0.13 | 7.9636
|  |  | 8 | 0 | 6748.6025 | 0.3346 | 0.1746 | 0.13 | 0.13 | 2.6876
|  |  | 9 | 0 | 6985.9085 | 0.3346 | 0.1746 | 0.13 | 0.13 | 2.2243
|  |  | 10 | 0 | 7155.5667 | 0.3346 | 0.1746 | 0.13 | 0.13 | 2.2243
|  |  | 11 | 0 | 6648.7424 | 0.3346 | 0.1746 | 0.13 | 0.13 | 2.2243
|  |  | 12 | 0 | 4945.7026 | 0.3346 | 0.1746 | 0.13 | 0.13 | 2.2243
|  |  | 13 | 0 | 4647.0087 | 0.3346 | 0.1746 | 0.13 | 0.13 | 8.4269
|  |  | 14 | 0 | 4336.3535 | 0.3346 | 0.1746 | 0.13 | 0.13 | 2.6876
|  |  | 15 | 0 | 4042.5832 | 0.3346 | 0.1746 | 0.13 | 0.13 | 2.2243
|  |  | 16 | 0 | 4790.3883 | 0.3346 | 0.1746 | 0.13 | 0.13 | 2.2243
|  |  | 17 | 0 | 6082.3362 | 0.3346 | 0.1746 | 0.13 | 0.13 | 2.2243
|  |  | 18 | 0 | 6788.2955 | 0.3346 | 0.1746 | 0.13 | 0.13 | 2.6876
|  |  | 19 | 0 | 7040.5629 | 0.3346 | 0.1746 | 0.13 | 0.13 | 8.4269
|  |  | 20 | 0 | 7194.239 | 0.3346 | 0.1746 | 0.13 | 0.13 | 10.0286
|  |  | 21 | 0 | 7186.5868 | 0.3346 | 0.1746 | 0.13 | 0.13 | 2.3764
|  |  | 22 | 0 | 7186.1235 | 0.3346 | 0.1746 | 0.13 | 0.13 | 1.9131
|  |  | 23 | 0 | 7186.1235 | 0.3346 | 0.1746 | 0.13 | 0.13 | 1.9131
|  |  | 24 | 0 | 7186.1235 | 0.3346 | 0.1746 | 0.13 | 0.13 | 1.9131
|  | 4 | 1 | 0 | 7185.1669 | 0.3346 | 0.1746 | 0.13 | 0.13 | 0.95654
|  |  | 2 | 0 | 7083.7643 | 0.3346 | 0.1746 | 0.13 | 0.13 | 1.9131
|  |  | 3 | 0 | 6924.4714 | 0.3346 | 0.1746 | 0.13 | 0.13 | 1.9131
|  |  | 4 | 0 | 6919.4554 | 0.3346 | 0.1746 | 0.13 | 0.13 | 1.9131
|  |  | 5 | 0 | 6909.3902 | 0.3346 | 0.1746 | 0.13 | 0.13 | 1.9131
|  |  | 6 | 0 | 6905.8389 | 0.3346 | 0.1746 | 0.13 | 0.13 | 1.9131
|  |  | 7 | 0 | 7192.174 | 0.3346 | 0.1746 | 0.13 | 0.13 | 7.9636
|  |  | 8 | 0 | 7186.898 | 0.3346 | 0.1746 | 0.13 | 0.13 | 2.6876
|  |  | 9 | 0 | 7164.3028 | 0.3346 | 0.1746 | 0.13 | 0.13 | 2.2243
|  |  | 10 | 0 | 6542.1473 | 0.3346 | 0.1746 | 0.13 | 0.13 | 2.2243
|  |  | 11 | 0 | 5083.122 | 0.3346 | 0.1746 | 0.13 | 0.13 | 2.2243
|  |  | 12 | 0 | 4113.7398 | 0.3346 | 0.1746 | 0.13 | 0.13 | 2.2243
|  |  | 13 | 0 | 3775.7525 | 0.3346 | 0.1746 | 0.13 | 0.13 | 8.4269
|  |  | 14 | 0 | 3443.6351 | 0.3346 | 0.1746 | 0.13 | 0.13 | 2.6876
|  |  | 15 | 0 | 3142.3343 | 0.3346 | 0.1746 | 0.13 | 0.13 | 2.2243
|  |  | 16 | 0 | 3684.7528 | 0.3346 | 0.1746 | 0.13 | 0.13 | 2.2243
|  |  | 17 | 0 | 4259.3449 | 0.3346 | 0.1746 | 0.13 | 0.13 | 2.2243
|  |  | 18 | 0 | 4851.9943 | 0.3346 | 0.1746 | 0.13 | 0.13 | 2.6876
|  |  | 19 | 0 | 5946.6721 | 0.3346 | 0.1746 | 0.13 | 0.13 | 8.4269
|  |  | 20 | 0 | 6421.2692 | 0.3346 | 0.1746 | 0.13 | 0.13 | 10.0286
|  |  | 21 | 0 | 6914.28 | 0.3346 | 0.1746 | 0.13 | 0.13 | 2.3764
|  |  | 22 | 0 | 7122.4192 | 0.3346 | 0.1746 | 0.13 | 0.13 | 1.9131
|  |  | 23 | 0 | 7186.1235 | 0.3346 | 0.1746 | 0.13 | 0.13 | 1.9131
|  |  | 24 | 0 | 7186.1235 | 0.3346 | 0.1746 | 0.13 | 0.13 | 1.9131
|  | 5 | 1 | 0 | 7101.2886 | 0.3346 | 0.1746 | 0.13 | 0.13 | 0.95654
|  |  | 2 | 0 | 6993.5317 | 0.3346 | 0.1746 | 0.13 | 0.13 | 1.9131
|  |  | 3 | 0 | 6884.0343 | 0.3346 | 0.1746 | 0.13 | 0.13 | 1.9131
|  |  | 4 | 0 | 6726.1342 | 0.3346 | 0.1746 | 0.13 | 0.13 | 1.9131
|  |  | 5 | 0 | 6558.4401 | 0.3346 | 0.1746 | 0.13 | 0.13 | 1.9131
|  |  | 6 | 0 | 6374.9844 | 0.3346 | 0.1746 | 0.13 | 0.13 | 1.9131
|  |  | 7 | 0 | 6583.2129 | 0.3346 | 0.1746 | 0.13 | 0.13 | 7.9636
|  |  | 8 | 0 | 6764.704 | 0.3346 | 0.1746 | 0.13 | 0.13 | 2.6876
|  |  | 9 | 0 | 6925.1239 | 0.3346 | 0.1746 | 0.13 | 0.13 | 2.2243
|  |  | 10 | 0 | 7149.7404 | 0.3346 | 0.1746 | 0.13 | 0.13 | 2.2243
|  |  | 11 | 0 | 7177.586 | 0.3346 | 0.1746 | 0.13 | 0.13 | 2.2243
|  |  | 12 | 0 | 7152.3337 | 0.3346 | 0.1746 | 0.13 | 0.13 | 2.2243
|  |  | 13 | 0 | 7180.9503 | 0.3346 | 0.1746 | 0.13 | 0.13 | 8.4269
|  |  | 14 | 0 | 7174.8728 | 0.3346 | 0.1746 | 0.13 | 0.13 | 2.6876
|  |  | 15 | 0 | 7169.8908 | 0.3346 | 0.1746 | 0.13 | 0.13 | 2.2243
|  |  | 16 | 0 | 7161.8719 | 0.3346 | 0.1746 | 0.13 | 0.13 | 2.2243
|  |  | 17 | 0 | 7088.1457 | 0.3346 | 0.1746 | 0.13 | 0.13 | 2.2243
|  |  | 18 | 0 | 6838.6421 | 0.3346 | 0.1746 | 0.13 | 0.13 | 2.6876
|  |  | 19 | 0 | 6797.232 | 0.3346 | 0.1746 | 0.13 | 0.13 | 8.4269
|  |  | 20 | 0 | 6754.1777 | 0.3346 | 0.1746 | 0.13 | 0.13 | 10.0286
|  |  | 21 | 0 | 6693.8081 | 0.3346 | 0.1746 | 0.13 | 0.13 | 2.3764
|  |  | 22 | 0 | 6704.2583 | 0.3346 | 0.1746 | 0.13 | 0.13 | 1.9131
|  |  | 23 | 0 | 6715.1781 | 0.3346 | 0.1746 | 0.13 | 0.13 | 1.9131
|  |  | 24 | 0 | 6720.6216 | 0.3346 | 0.1746 | 0.13 | 0.13 | 1.9131
|  | 6 | 1 | 0 | 2179.6798 | 0.3346 | 0.1746 | 0.13 | 0.13 | 0.95654
|  |  | 2 | 0 | 2431.8498 | 0.3346 | 0.1746 | 0.13 | 0.13 | 1.9131
|  |  | 3 | 0 | 2688.353 | 0.3346 | 0.1746 | 0.13 | 0.13 | 1.9131
|  |  | 4 | 0 | 2969.7185 | 0.3346 | 0.1746 | 0.13 | 0.13 | 1.9131
|  |  | 5 | 0 | 3348.7268 | 0.3346 | 0.1746 | 0.13 | 0.13 | 1.9131
|  |  | 6 | 0 | 3727.3459 | 0.3346 | 0.1746 | 0.13 | 0.13 | 1.9131
|  |  | 7 | 0 | 2302.5077 | 0.3346 | 0.1746 | 0.13 | 0.13 | 7.9636
|  |  | 8 | 0 | 1197.568 | 0.3346 | 0.1746 | 0.13 | 0.13 | 2.6876
|  |  | 9 | 0 | 245.3906 | 0.3346 | 0.1746 | 0.13 | 0.13 | 2.2243
|  |  | 10 | 23.3319 | 0 | 0.3346 | 0.1746 | 0.13 | 0.13 | 2.2243
|  |  | 11 | 37.267 | 0 | 0.3346 | 0.1746 | 0.13 | 0.13 | 2.2243
|  |  | 12 | 27.5975 | 0 | 0.3346 | 0.1746 | 0.13 | 0.13 | 2.2243
|  |  | 13 | 10.1276 | 0 | 0.3346 | 0.1746 | 0.13 | 0.13 | 8.4269
|  |  | 14 | 11.7953 | 0 | 0.3346 | 0.1746 | 0.13 | 0.13 | 2.6876
|  |  | 15 | 8.2585 | 0 | 0.3346 | 0.1746 | 0.13 | 0.13 | 2.2243
|  |  | 16 | 24.9173 | 0 | 0.3346 | 0.1746 | 0.13 | 0.13 | 2.2243
|  |  | 17 | 14.2144 | 0 | 0.3346 | 0.1746 | 0.13 | 0.13 | 2.2243
|  |  | 18 | 8.1368 | 0 | 0.3346 | 0.1746 | 0.13 | 0.13 | 2.6876
|  |  | 19 | 0 | 10.6647 | 0.3346 | 0.1746 | 0.13 | 0.13 | 8.4269
|  |  | 20 | 0 | 11.9351 | 0.3346 | 0.1746 | 0.13 | 0.13 | 10.0286
|  |  | 21 | 0 | 2.3685 | 0.3346 | 0.1746 | 0.13 | 0.13 | 2.3764
|  |  | 22 | 0 | 1.9057 | 0.3346 | 0.1746 | 0.13 | 0.13 | 1.9131
|  |  | 23 | 0 | 1.9062 | 0.3346 | 0.1746 | 0.13 | 0.13 | 1.9131
|  |  | 24 | 0 | 1.9068 | 0.3346 | 0.1746 | 0.13 | 0.13 | 1.9131
|  | 7 | 1 | 0 | 6938.4175 | 0.3346 | 0.1746 | 0.13 | 0.13 | 0.95654
|  |  | 2 | 0 | 6464.9563 | 0.3346 | 0.1746 | 0.13 | 0.13 | 1.9131
|  |  | 3 | 0 | 5902.6442 | 0.3346 | 0.1746 | 0.13 | 0.13 | 1.9131
|  |  | 4 | 0 | 5929.9707 | 0.3346 | 0.1746 | 0.13 | 0.13 | 1.9131
|  |  | 5 | 0 | 5950.3559 | 0.3346 | 0.1746 | 0.13 | 0.13 | 1.9131
|  |  | 6 | 0 | 5977.3899 | 0.3346 | 0.1746 | 0.13 | 0.13 | 1.9131
|  |  | 7 | 0 | 7185.5678 | 0.3346 | 0.1746 | 0.13 | 0.13 | 7.9636
|  |  | 8 | 0 | 3191.5495 | 0.3346 | 0.1746 | 0.13 | 0.13 | 2.6876
|  |  | 9 | 0 | 867.5893 | 0.3346 | 0.1746 | 0.13 | 0.13 | 2.2243
|  |  | 10 | 88.9438 | 0 | 0.3346 | 0.1746 | 0.13 | 0.13 | 2.2243
|  |  | 11 | 103.3205 | 0 | 0.3346 | 0.1746 | 0.13 | 0.13 | 2.2243
|  |  | 12 | 114.1324 | 0 | 0.3346 | 0.1746 | 0.13 | 0.13 | 2.2243
|  |  | 13 | 106.5082 | 0 | 0.3346 | 0.1746 | 0.13 | 0.13 | 8.4269
|  |  | 14 | 73.6202 | 0 | 0.3346 | 0.1746 | 0.13 | 0.13 | 2.6876
|  |  | 15 | 53.188 | 0 | 0.3346 | 0.1746 | 0.13 | 0.13 | 2.2243
|  |  | 16 | 73.7102 | 0 | 0.3346 | 0.1746 | 0.13 | 0.13 | 2.2243
|  |  | 17 | 30.7409 | 0 | 0.3346 | 0.1746 | 0.13 | 0.13 | 2.2243
|  |  | 18 | 20.5334 | 0 | 0.3346 | 0.1746 | 0.13 | 0.13 | 2.6876
|  |  | 19 | 0 | 5.7964 | 0.3346 | 0.1746 | 0.13 | 0.13 | 8.4269
|  |  | 20 | 0 | 10.5635 | 0.3346 | 0.1746 | 0.13 | 0.13 | 10.0286
|  |  | 21 | 0 | 2.3698 | 0.3346 | 0.1746 | 0.13 | 0.13 | 2.3764
|  |  | 22 | 0 | 1.9067 | 0.3346 | 0.1746 | 0.13 | 0.13 | 1.9131
|  |  | 23 | 0 | 1.9069 | 0.3346 | 0.1746 | 0.13 | 0.13 | 1.9131
|  |  | 24 | 0 | 3.3784 | 0.3346 | 0.1746 | 0.13 | 0.13 | 1.9131
|  | 8 | 1 | 0 | 1374.239 | 0.3346 | 0.1746 | 0.13 | 0.13 | 0.95654
|  |  | 2 | 0 | 1369.7283 | 0.3346 | 0.1746 | 0.13 | 0.13 | 1.9131
|  |  | 3 | 0 | 1369.7283 | 0.3346 | 0.1746 | 0.13 | 0.13 | 1.9131
|  |  | 4 | 0 | 1163.303 | 0.3346 | 0.1746 | 0.13 | 0.13 | 1.9131
|  |  | 5 | 0 | 959.5699 | 0.3346 | 0.1746 | 0.13 | 0.13 | 1.9131
|  |  | 6 | 0 | 751.7271 | 0.3346 | 0.1746 | 0.13 | 0.13 | 1.9131
|  |  | 7 | 0 | 46.2479 | 0.3346 | 0.1746 | 0.13 | 0.13 | 7.9636
|  |  | 8 | 57.7117 | 0 | 0.3346 | 0.1746 | 0.13 | 0.13 | 2.6876
|  |  | 9 | 82.6428 | 0 | 0.3346 | 0.1746 | 0.13 | 0.13 | 2.2243
|  |  | 10 | 96.3998 | 0 | 0.3346 | 0.1746 | 0.13 | 0.13 | 2.2243
|  |  | 11 | 104.6438 | 0 | 0.3346 | 0.1746 | 0.13 | 0.13 | 2.2243
|  |  | 12 | 110.2734 | 0 | 0.3346 | 0.1746 | 0.13 | 0.13 | 2.2243
|  |  | 13 | 114.5791 | 0 | 0.3346 | 0.1746 | 0.13 | 0.13 | 8.4269
|  |  | 14 | 118.6962 | 0 | 0.3346 | 0.1746 | 0.13 | 0.13 | 2.6876
|  |  | 15 | 108.8053 | 0 | 0.3346 | 0.1746 | 0.13 | 0.13 | 2.2243
|  |  | 16 | 97.6977 | 0 | 0.3346 | 0.1746 | 0.13 | 0.13 | 2.2243
|  |  | 17 | 78.0858 | 0 | 0.3346 | 0.1746 | 0.13 | 0.13 | 2.2243
|  |  | 18 | 53.0407 | 0 | 0.3346 | 0.1746 | 0.13 | 0.13 | 2.6876
|  |  | 19 | 19.3851 | 0 | 0.3346 | 0.1746 | 0.13 | 0.13 | 8.4269
|  |  | 20 | 0 | 4.8316 | 0.3346 | 0.1746 | 0.13 | 0.13 | 10.0286
|  |  | 21 | 0 | 2.3699 | 0.3346 | 0.1746 | 0.13 | 0.13 | 2.3764
|  |  | 22 | 0 | 21.5153 | 0.3346 | 0.1746 | 0.13 | 0.13 | 1.9131
|  |  | 23 | 0 | 343.9411 | 0.3346 | 0.1746 | 0.13 | 0.13 | 1.9131
|  |  | 24 | 0 | 669.2876 | 0.3346 | 0.1746 | 0.13 | 0.13 | 1.9131
|  | 9 | 1 | 0 | 1589.3309 | 0.3346 | 0.1746 | 0.13 | 0.13 | 0.95654
|  |  | 2 | 0 | 1940.7349 | 0.3346 | 0.1746 | 0.13 | 0.13 | 1.9131
|  |  | 3 | 0 | 2308.7149 | 0.3346 | 0.1746 | 0.13 | 0.13 | 1.9131
|  |  | 4 | 0 | 2241.4893 | 0.3346 | 0.1746 | 0.13 | 0.13 | 1.9131
|  |  | 5 | 0 | 2168.5877 | 0.3346 | 0.1746 | 0.13 | 0.13 | 1.9131
|  |  | 6 | 0 | 2101.4503 | 0.3346 | 0.1746 | 0.13 | 0.13 | 1.9131
|  |  | 7 | 0 | 1522.0088 | 0.3346 | 0.1746 | 0.13 | 0.13 | 7.9636
|  |  | 8 | 0 | 965.3647 | 0.3346 | 0.1746 | 0.13 | 0.13 | 2.6876
|  |  | 9 | 0 | 436.9197 | 0.3346 | 0.1746 | 0.13 | 0.13 | 2.2243
|  |  | 10 | 0 | 294.9862 | 0.3346 | 0.1746 | 0.13 | 0.13 | 2.2243
|  |  | 11 | 0 | 162.0587 | 0.3346 | 0.1746 | 0.13 | 0.13 | 2.2243
|  |  | 12 | 0 | 19.4978 | 0.3346 | 0.1746 | 0.13 | 0.13 | 2.2243
|  |  | 13 | 8.3635 | 0 | 0.3346 | 0.1746 | 0.13 | 0.13 | 8.4269
|  |  | 14 | 10.394 | 0 | 0.3346 | 0.1746 | 0.13 | 0.13 | 2.6876
|  |  | 15 | 14.6107 | 0 | 0.3346 | 0.1746 | 0.13 | 0.13 | 2.2243
|  |  | 16 | 18.8487 | 0 | 0.3346 | 0.1746 | 0.13 | 0.13 | 2.2243
|  |  | 17 | 13.7625 | 0 | 0.3346 | 0.1746 | 0.13 | 0.13 | 2.2243
|  |  | 18 | 0 | 120.984 | 0.3346 | 0.1746 | 0.13 | 0.13 | 2.6876
|  |  | 19 | 0 | 806.2463 | 0.3346 | 0.1746 | 0.13 | 0.13 | 8.4269
|  |  | 20 | 0 | 1510.1007 | 0.3346 | 0.1746 | 0.13 | 0.13 | 10.0286
|  |  | 21 | 0 | 2254.0412 | 0.3346 | 0.1746 | 0.13 | 0.13 | 2.3764
|  |  | 22 | 0 | 2669.4055 | 0.3346 | 0.1746 | 0.13 | 0.13 | 1.9131
|  |  | 23 | 0 | 3153.6481 | 0.3346 | 0.1746 | 0.13 | 0.13 | 1.9131
|  |  | 24 | 0 | 3754.6794 | 0.3346 | 0.1746 | 0.13 | 0.13 | 1.9131
|  | 10 | 1 | 0 | 170.6581 | 0.3346 | 0.1746 | 0.13 | 0.13 | 0.95654
|  |  | 2 | 0 | 65.537 | 0.3346 | 0.1746 | 0.13 | 0.13 | 1.9131
|  |  | 3 | 0 | 3.0344 | 0.3346 | 0.1746 | 0.13 | 0.13 | 1.9131
|  |  | 4 | 0 | 1.8774 | 0.3346 | 0.1746 | 0.13 | 0.13 | 1.9131
|  |  | 5 | 0 | 1.8774 | 0.3346 | 0.1746 | 0.13 | 0.13 | 1.9131
|  |  | 6 | 1.4622 | 0 | 0.3346 | 0.1746 | 0.13 | 0.13 | 1.9131
|  |  | 7 | 6.546 | 0 | 0.3346 | 0.1746 | 0.13 | 0.13 | 7.9636
|  |  | 8 | 24.4036 | 0 | 0.3346 | 0.1746 | 0.13 | 0.13 | 2.6876
|  |  | 9 | 47.7341 | 0 | 0.3346 | 0.1746 | 0.13 | 0.13 | 2.2243
|  |  | 10 | 82.4159 | 0 | 0.3346 | 0.1746 | 0.13 | 0.13 | 2.2243
|  |  | 11 | 109.9459 | 0 | 0.3346 | 0.1746 | 0.13 | 0.13 | 2.2243
|  |  | 12 | 118.4769 | 0 | 0.3346 | 0.1746 | 0.13 | 0.13 | 2.2243
|  |  | 13 | 112.9785 | 0 | 0.3346 | 0.1746 | 0.13 | 0.13 | 8.4269
|  |  | 14 | 117.2593 | 0 | 0.3346 | 0.1746 | 0.13 | 0.13 | 2.6876
|  |  | 15 | 106.513 | 0 | 0.3346 | 0.1746 | 0.13 | 0.13 | 2.2243
|  |  | 16 | 95.0111 | 0 | 0.3346 | 0.1746 | 0.13 | 0.13 | 2.2243
|  |  | 17 | 77.054 | 0 | 0.3346 | 0.1746 | 0.13 | 0.13 | 2.2243
|  |  | 18 | 53.1698 | 0 | 0.3346 | 0.1746 | 0.13 | 0.13 | 2.6876
|  |  | 19 | 20.9201 | 0 | 0.3346 | 0.1746 | 0.13 | 0.13 | 8.4269
|  |  | 20 | 0 | 2.1393 | 0.3346 | 0.1746 | 0.13 | 0.13 | 10.0286
|  |  | 21 | 0 | 2.3407 | 0.3346 | 0.1746 | 0.13 | 0.13 | 2.3764
|  |  | 22 | 0 | 1.8774 | 0.3346 | 0.1746 | 0.13 | 0.13 | 1.9131
|  |  | 23 | 0 | 1.8774 | 0.3346 | 0.1746 | 0.13 | 0.13 | 1.9131
|  |  | 24 | 0 | 1.8774 | 0.3346 | 0.1746 | 0.13 | 0.13 | 1.9131
|  | 11 | 1 | 0 | 14.4446 | 0 | 0 | 0 | 0 | 10.0286
|  | 12 | 1 | 0 | 0 | 0 | 0 | 0 | 0 | 10.0286
| Building3 | 1 | 1 | 0 | 1801.6945 | 0.3346 | 0.1746 | 0.13 | 0.13 | 1.5002
|  |  | 2 | 0 | 1950.5982 | 0.3346 | 0.1746 | 0.13 | 0.13 | 3.0004
|  |  | 3 | 0 | 2287.2171 | 0.3346 | 0.1746 | 0.13 | 0.13 | 3.0004
|  |  | 4 | 0 | 2277.5453 | 0.3346 | 0.1746 | 0.13 | 0.13 | 3.0004
|  |  | 5 | 0 | 2267.8833 | 0.3346 | 0.1746 | 0.13 | 0.13 | 3.0004
|  |  | 6 | 0 | 2261.0872 | 0.3346 | 0.1746 | 0.13 | 0.13 | 3.0004
|  |  | 7 | 0 | 1932.915 | 0.3346 | 0.1746 | 0.13 | 0.13 | 13.0368
|  |  | 8 | 0 | 1768.6614 | 0.3346 | 0.1746 | 0.13 | 0.13 | 4.7764
|  |  | 9 | 0 | 1620.1575 | 0.3346 | 0.1746 | 0.13 | 0.13 | 4.0498
|  |  | 10 | 0 | 1516.5537 | 0.3346 | 0.1746 | 0.13 | 0.13 | 4.0498
|  |  | 11 | 0 | 1419.618 | 0.3346 | 0.1746 | 0.13 | 0.13 | 4.0498
|  |  | 12 | 0 | 1344.7764 | 0.3346 | 0.1746 | 0.13 | 0.13 | 4.0498
|  |  | 13 | 0 | 1489.4383 | 0.3346 | 0.1746 | 0.13 | 0.13 | 13.7776
|  |  | 14 | 0 | 1599.5313 | 0.3346 | 0.1746 | 0.13 | 0.13 | 4.7764
|  |  | 15 | 0 | 1721.6266 | 0.3346 | 0.1746 | 0.13 | 0.13 | 4.0498
|  |  | 16 | 0 | 1941.0697 | 0.3346 | 0.1746 | 0.13 | 0.13 | 4.0498
|  |  | 17 | 0 | 2340.7931 | 0.3346 | 0.1746 | 0.13 | 0.13 | 4.0498
|  |  | 18 | 0 | 2567.4306 | 0.3346 | 0.1746 | 0.13 | 0.13 | 4.7764
|  |  | 19 | 0 | 2642.5896 | 0.3346 | 0.1746 | 0.13 | 0.13 | 13.7634
|  |  | 20 | 0 | 2644.5548 | 0.3346 | 0.1746 | 0.13 | 0.13 | 15.7286
|  |  | 21 | 0 | 2632.5532 | 0.3346 | 0.1746 | 0.13 | 0.13 | 3.727
|  |  | 22 | 0 | 2631.8266 | 0.3346 | 0.1746 | 0.13 | 0.13 | 3.0004
|  |  | 23 | 0 | 2631.8266 | 0.3346 | 0.1746 | 0.13 | 0.13 | 3.0004
|  |  | 24 | 0 | 2631.8266 | 0.3346 | 0.1746 | 0.13 | 0.13 | 3.0004
|  | 2 | 1 | 0 | 1581.4674 | 0.3346 | 0.1746 | 0.13 | 0.13 | 2.4655
|  |  | 2 | 0 | 1598.3329 | 0.3346 | 0.1746 | 0.13 | 0.13 | 5.6451
|  |  | 3 | 0 | 1615.4674 | 0.3346 | 0.1746 | 0.13 | 0.13 | 5.6451
|  |  | 4 | 0 | 1570.9807 | 0.3346 | 0.1746 | 0.13 | 0.13 | 5.6451
|  |  | 5 | 0 | 1530.1357 | 0.3346 | 0.1746 | 0.13 | 0.13 | 5.6451
|  |  | 6 | 0 | 1485.0486 | 0.3346 | 0.1746 | 0.13 | 0.13 | 5.6451
|  |  | 7 | 0 | 977.7141 | 0.3346 | 0.1746 | 0.13 | 0.13 | 15.6815
|  |  | 8 | 0 | 581.2583 | 0.3346 | 0.1746 | 0.13 | 0.13 | 10.1938
|  |  | 9 | 0 | 240.4211 | 0.3346 | 0.1746 | 0.13 | 0.13 | 11.9863
|  |  | 10 | 0 | 86.0031 | 0.3346 | 0.1746 | 0.13 | 0.13 | 14.1148
|  |  | 11 | 0 | 0 | 0.3346 | 0.1746 | 0.13 | 0.13 | 16.1395
|  |  | 12 | 17.5372 | 0 | 0.3346 | 0.1746 | 0.13 | 0.13 | 14.4915
|  |  | 13 | 3.7581 | 0 | 0.3346 | 0.1746 | 0.13 | 0.13 | 20.6626
|  |  | 14 | 5.1465 | 0 | 0.3346 | 0.1746 | 0.13 | 0.13 | 13.1838
|  |  | 15 | 0 | 5.0837 | 0.3346 | 0.1746 | 0.13 | 0.13 | 15.9512
|  |  | 16 | 0 | 0 | 0.3346 | 0.1746 | 0.13 | 0.13 | 14.3032
|  |  | 17 | 0 | 26.1615 | 0.3346 | 0.1746 | 0.13 | 0.13 | 12.3412
|  |  | 18 | 0 | 204.9885 | 0.3346 | 0.1746 | 0.13 | 0.13 | 10.1938
|  |  | 19 | 0 | 358.9364 | 0.3346 | 0.1746 | 0.13 | 0.13 | 16.4081
|  |  | 20 | 0 | 495.422 | 0.3346 | 0.1746 | 0.13 | 0.13 | 18.3733
|  |  | 21 | 0 | 616.7968 | 0.3346 | 0.1746 | 0.13 | 0.13 | 6.3717
|  |  | 22 | 0 | 686.716 | 0.3346 | 0.1746 | 0.13 | 0.13 | 5.6451
|  |  | 23 | 0 | 756.3439 | 0.3346 | 0.1746 | 0.13 | 0.13 | 5.6451
|  |  | 24 | 0 | 827.2916 | 0.3346 | 0.1746 | 0.13 | 0.13 | 5.6451
|  | 3 | 1 | 0 | 2581.3906 | 0.3346 | 0.1746 | 0.13 | 0.13 | 2.4655
|  |  | 2 | 0 | 2536.1141 | 0.3346 | 0.1746 | 0.13 | 0.13 | 5.6451
|  |  | 3 | 0 | 2486.8819 | 0.3346 | 0.1746 | 0.13 | 0.13 | 5.6451
|  |  | 4 | 0 | 2416.3435 | 0.3346 | 0.1746 | 0.13 | 0.13 | 5.6451
|  |  | 5 | 0 | 2343.1917 | 0.3346 | 0.1746 | 0.13 | 0.13 | 5.6451
|  |  | 6 | 0 | 2263.1799 | 0.3346 | 0.1746 | 0.13 | 0.13 | 5.6451
|  |  | 7 | 0 | 2387.7852 | 0.3346 | 0.1746 | 0.13 | 0.13 | 15.6815
|  |  | 8 | 0 | 2481.2964 | 0.3346 | 0.1746 | 0.13 | 0.13 | 10.1938
|  |  | 9 | 0 | 2571.1704 | 0.3346 | 0.1746 | 0.13 | 0.13 | 11.9863
|  |  | 10 | 0 | 2634.4523 | 0.3346 | 0.1746 | 0.13 | 0.13 | 14.1148
|  |  | 11 | 0 | 2449.6176 | 0.3346 | 0.1746 | 0.13 | 0.13 | 16.1395
|  |  | 12 | 0 | 1824.5906 | 0.3346 | 0.1746 | 0.13 | 0.13 | 14.4915
|  |  | 13 | 0 | 1722.3279 | 0.3346 | 0.1746 | 0.13 | 0.13 | 20.6626
|  |  | 14 | 0 | 1598.5333 | 0.3346 | 0.1746 | 0.13 | 0.13 | 13.1838
|  |  | 15 | 0 | 1497.5598 | 0.3346 | 0.1746 | 0.13 | 0.13 | 15.9512
|  |  | 16 | 0 | 1764.7325 | 0.3346 | 0.1746 | 0.13 | 0.13 | 14.3032
|  |  | 17 | 0 | 2235.9935 | 0.3346 | 0.1746 | 0.13 | 0.13 | 12.3412
|  |  | 18 | 0 | 2491.4935 | 0.3346 | 0.1746 | 0.13 | 0.13 | 10.1938
|  |  | 19 | 0 | 2592.4962 | 0.3346 | 0.1746 | 0.13 | 0.13 | 16.4081
|  |  | 20 | 0 | 2647.1995 | 0.3346 | 0.1746 | 0.13 | 0.13 | 18.3733
|  |  | 21 | 0 | 2635.1979 | 0.3346 | 0.1746 | 0.13 | 0.13 | 6.3717
|  |  | 22 | 0 | 2634.4713 | 0.3346 | 0.1746 | 0.13 | 0.13 | 5.6451
|  |  | 23 | 0 | 2634.4713 | 0.3346 | 0.1746 | 0.13 | 0.13 | 5.6451
|  |  | 24 | 0 | 2634.4713 | 0.3346 | 0.1746 | 0.13 | 0.13 | 5.6451
|  | 4 | 1 | 0 | 2631.2917 | 0.3346 | 0.1746 | 0.13 | 0.13 | 2.4655
|  |  | 2 | 0 | 2598.0646 | 0.3346 | 0.1746 | 0.13 | 0.13 | 5.6451
|  |  | 3 | 0 | 2539.7883 | 0.3346 | 0.1746 | 0.13 | 0.13 | 5.6451
|  |  | 4 | 0 | 2537.9532 | 0.3346 | 0.1746 | 0.13 | 0.13 | 5.6451
|  |  | 5 | 0 | 2534.308 | 0.3346 | 0.1746 | 0.13 | 0.13 | 5.6451
|  |  | 6 | 0 | 2536.0837 | 0.3346 | 0.1746 | 0.13 | 0.13 | 5.6451
|  |  | 7 | 0 | 2644.5077 | 0.3346 | 0.1746 | 0.13 | 0.13 | 15.6815
|  |  | 8 | 0 | 2639.02 | 0.3346 | 0.1746 | 0.13 | 0.13 | 10.1938
|  |  | 9 | 0 | 2634.7262 | 0.3346 | 0.1746 | 0.13 | 0.13 | 11.9863
|  |  | 10 | 0 | 2408.6234 | 0.3346 | 0.1746 | 0.13 | 0.13 | 14.1148
|  |  | 11 | 0 | 1876.9378 | 0.3346 | 0.1746 | 0.13 | 0.13 | 16.1395
|  |  | 12 | 0 | 1521.1479 | 0.3346 | 0.1746 | 0.13 | 0.13 | 14.4915
|  |  | 13 | 0 | 1404.647 | 0.3346 | 0.1746 | 0.13 | 0.13 | 20.6626
|  |  | 14 | 0 | 1273.4252 | 0.3346 | 0.1746 | 0.13 | 0.13 | 13.1838
|  |  | 15 | 0 | 1165.061 | 0.3346 | 0.1746 | 0.13 | 0.13 | 15.9512
|  |  | 16 | 0 | 1361.7783 | 0.3346 | 0.1746 | 0.13 | 0.13 | 14.3032
|  |  | 17 | 0 | 1569.5429 | 0.3346 | 0.1746 | 0.13 | 0.13 | 12.3412
|  |  | 18 | 0 | 1782.7983 | 0.3346 | 0.1746 | 0.13 | 0.13 | 10.1938
|  |  | 19 | 0 | 2195.5717 | 0.3346 | 0.1746 | 0.13 | 0.13 | 16.4081
|  |  | 20 | 0 | 2365.2993 | 0.3346 | 0.1746 | 0.13 | 0.13 | 18.3733
|  |  | 21 | 0 | 2535.4159 | 0.3346 | 0.1746 | 0.13 | 0.13 | 6.3717
|  |  | 22 | 0 | 2611.0938 | 0.3346 | 0.1746 | 0.13 | 0.13 | 5.6451
|  |  | 23 | 0 | 2634.4713 | 0.3346 | 0.1746 | 0.13 | 0.13 | 5.6451
|  |  | 24 | 0 | 2634.4713 | 0.3346 | 0.1746 | 0.13 | 0.13 | 5.6451
|  | 5 | 1 | 0 | 2600.7173 | 0.3346 | 0.1746 | 0.13 | 0.13 | 1.5002
|  |  | 2 | 0 | 2562.4462 | 0.3346 | 0.1746 | 0.13 | 0.13 | 3.0004
|  |  | 3 | 0 | 2522.5 | 0.3346 | 0.1746 | 0.13 | 0.13 | 3.0004
|  |  | 4 | 0 | 2464.5803 | 0.3346 | 0.1746 | 0.13 | 0.13 | 3.0004
|  |  | 5 | 0 | 2403.2259 | 0.3346 | 0.1746 | 0.13 | 0.13 | 3.0004
|  |  | 6 | 0 | 2336.1031 | 0.3346 | 0.1746 | 0.13 | 0.13 | 3.0004
|  |  | 7 | 0 | 2423.4193 | 0.3346 | 0.1746 | 0.13 | 0.13 | 13.0368
|  |  | 8 | 0 | 2480.7709 | 0.3346 | 0.1746 | 0.13 | 0.13 | 4.7764
|  |  | 9 | 0 | 2542.8459 | 0.3346 | 0.1746 | 0.13 | 0.13 | 4.0498
|  |  | 10 | 0 | 2625.6543 | 0.3346 | 0.1746 | 0.13 | 0.13 | 4.0498
|  |  | 11 | 0 | 2630.4426 | 0.3346 | 0.1746 | 0.13 | 0.13 | 4.0498
|  |  | 12 | 0 | 2623.4982 | 0.3346 | 0.1746 | 0.13 | 0.13 | 4.0498
|  |  | 13 | 0 | 2639.3899 | 0.3346 | 0.1746 | 0.13 | 0.13 | 13.7776
|  |  | 14 | 0 | 2630.2957 | 0.3346 | 0.1746 | 0.13 | 0.13 | 4.7764
|  |  | 15 | 0 | 2628.3264 | 0.3346 | 0.1746 | 0.13 | 0.13 | 4.0498
|  |  | 16 | 0 | 2626.1212 | 0.3346 | 0.1746 | 0.13 | 0.13 | 4.0498
|  |  | 17 | 0 | 2603.4846 | 0.3346 | 0.1746 | 0.13 | 0.13 | 4.0498
|  |  | 18 | 0 | 2507.8517 | 0.3346 | 0.1746 | 0.13 | 0.13 | 4.7764
|  |  | 19 | 0 | 2499.5436 | 0.3346 | 0.1746 | 0.13 | 0.13 | 13.7634
|  |  | 20 | 0 | 2489.2307 | 0.3346 | 0.1746 | 0.13 | 0.13 | 15.7286
|  |  | 21 | 0 | 2453.4369 | 0.3346 | 0.1746 | 0.13 | 0.13 | 3.727
|  |  | 22 | 0 | 2456.6435 | 0.3346 | 0.1746 | 0.13 | 0.13 | 3.0004
|  |  | 23 | 0 | 2460.6386 | 0.3346 | 0.1746 | 0.13 | 0.13 | 3.0004
|  |  | 24 | 0 | 2462.6302 | 0.3346 | 0.1746 | 0.13 | 0.13 | 3.0004
|  | 6 | 1 | 0 | 798.5039 | 0.3346 | 0.1746 | 0.13 | 0.13 | 1.5002
|  |  | 2 | 0 | 891.941 | 0.3346 | 0.1746 | 0.13 | 0.13 | 3.0004
|  |  | 3 | 0 | 985.814 | 0.3346 | 0.1746 | 0.13 | 0.13 | 3.0004
|  |  | 4 | 0 | 1088.613 | 0.3346 | 0.1746 | 0.13 | 0.13 | 3.0004
|  |  | 5 | 0 | 1227.3119 | 0.3346 | 0.1746 | 0.13 | 0.13 | 3.0004
|  |  | 6 | 0 | 1365.8706 | 0.3346 | 0.1746 | 0.13 | 0.13 | 3.0004
|  |  | 7 | 0 | 852.1957 | 0.3346 | 0.1746 | 0.13 | 0.13 | 13.0368
|  |  | 8 | 0 | 441.7132 | 0.3346 | 0.1746 | 0.13 | 0.13 | 4.7764
|  |  | 9 | 0 | 117.5306 | 0.3346 | 0.1746 | 0.13 | 0.13 | 4.0498
|  |  | 10 | 2.9167 | 0 | 0.3346 | 0.1746 | 0.13 | 0.13 | 4.0498
|  |  | 11 | 0 | 0 | 0.3346 | 0.1746 | 0.13 | 0.13 | 4.0498
|  |  | 12 | 0.60793 | 0 | 0.3346 | 0.1746 | 0.13 | 0.13 | 4.0498
|  |  | 13 | 0 | 8.1145 | 0.3346 | 0.1746 | 0.13 | 0.13 | 13.7776
|  |  | 14 | 0 | 0.7957 | 0.3346 | 0.1746 | 0.13 | 0.13 | 4.7764
|  |  | 15 | 0 | 0.65227 | 0.3346 | 0.1746 | 0.13 | 0.13 | 4.0498
|  |  | 16 | 0 | 0 | 0.3346 | 0.1746 | 0.13 | 0.13 | 4.0498
|  |  | 17 | 0.38721 | 0 | 0.3346 | 0.1746 | 0.13 | 0.13 | 4.0498
|  |  | 18 | 0 | 1.8529 | 0.3346 | 0.1746 | 0.13 | 0.13 | 4.7764
|  |  | 19 | 0 | 17.4338 | 0.3346 | 0.1746 | 0.13 | 0.13 | 13.7634
|  |  | 20 | 0 | 19.9179 | 0.3346 | 0.1746 | 0.13 | 0.13 | 15.7286
|  |  | 21 | 0 | 3.727 | 0.3346 | 0.1746 | 0.13 | 0.13 | 3.727
|  |  | 22 | 0 | 3.0004 | 0.3346 | 0.1746 | 0.13 | 0.13 | 3.0004
|  |  | 23 | 0 | 3.0004 | 0.3346 | 0.1746 | 0.13 | 0.13 | 3.0004
|  |  | 24 | 0 | 3.0004 | 0.3346 | 0.1746 | 0.13 | 0.13 | 3.0004
|  | 7 | 1 | 0 | 2542.0897 | 0.3346 | 0.1746 | 0.13 | 0.13 | 2.4655
|  |  | 2 | 0 | 2371.6965 | 0.3346 | 0.1746 | 0.13 | 0.13 | 5.6451
|  |  | 3 | 0 | 2165.952 | 0.3346 | 0.1746 | 0.13 | 0.13 | 5.6451
|  |  | 4 | 0 | 2175.9508 | 0.3346 | 0.1746 | 0.13 | 0.13 | 5.6451
|  |  | 5 | 0 | 2183.4097 | 0.3346 | 0.1746 | 0.13 | 0.13 | 5.6451
|  |  | 6 | 0 | 2193.3013 | 0.3346 | 0.1746 | 0.13 | 0.13 | 5.6451
|  |  | 7 | 0 | 2642.691 | 0.3346 | 0.1746 | 0.13 | 0.13 | 15.6815
|  |  | 8 | 0 | 1175.81 | 0.3346 | 0.1746 | 0.13 | 0.13 | 10.1938
|  |  | 9 | 0 | 330.3082 | 0.3346 | 0.1746 | 0.13 | 0.13 | 11.9863
|  |  | 10 | 0 | 10.997 | 0.3346 | 0.1746 | 0.13 | 0.13 | 14.1148
|  |  | 11 | 12.3938 | 0 | 0.3346 | 0.1746 | 0.13 | 0.13 | 16.1395
|  |  | 12 | 0 | 0 | 0.3346 | 0.1746 | 0.13 | 0.13 | 14.4915
|  |  | 13 | 8.0769 | 0 | 0.3346 | 0.1746 | 0.13 | 0.13 | 20.6626
|  |  | 14 | 4.3416 | 0 | 0.3346 | 0.1746 | 0.13 | 0.13 | 13.1838
|  |  | 15 | 0 | 0.16079 | 0.3346 | 0.1746 | 0.13 | 0.13 | 15.9512
|  |  | 16 | 6.0801 | 0 | 0.3346 | 0.1746 | 0.13 | 0.13 | 14.3032
|  |  | 17 | 0 | 3.3287 | 0.3346 | 0.1746 | 0.13 | 0.13 | 12.3412
|  |  | 18 | 0 | 3.8624 | 0.3346 | 0.1746 | 0.13 | 0.13 | 10.1938
|  |  | 19 | 0 | 18.8217 | 0.3346 | 0.1746 | 0.13 | 0.13 | 16.4081
|  |  | 20 | 0 | 19.3444 | 0.3346 | 0.1746 | 0.13 | 0.13 | 18.3733
|  |  | 21 | 0 | 6.3717 | 0.3346 | 0.1746 | 0.13 | 0.13 | 6.3717
|  |  | 22 | 0 | 5.6451 | 0.3346 | 0.1746 | 0.13 | 0.13 | 5.6451
|  |  | 23 | 0 | 5.6757 | 0.3346 | 0.1746 | 0.13 | 0.13 | 5.6451
|  |  | 24 | 0 | 8.9444 | 0.3346 | 0.1746 | 0.13 | 0.13 | 5.6451
|  | 8 | 1 | 0 | 504.7001 | 0.3346 | 0.1746 | 0.13 | 0.13 | 2.4655
|  |  | 2 | 0 | 505.8788 | 0.3346 | 0.1746 | 0.13 | 0.13 | 5.6451
|  |  | 3 | 0 | 505.8788 | 0.3346 | 0.1746 | 0.13 | 0.13 | 5.6451
|  |  | 4 | 0 | 430.3316 | 0.3346 | 0.1746 | 0.13 | 0.13 | 5.6451
|  |  | 5 | 0 | 355.7278 | 0.3346 | 0.1746 | 0.13 | 0.13 | 5.6451
|  |  | 6 | 0 | 279.8768 | 0.3346 | 0.1746 | 0.13 | 0.13 | 5.6451
|  |  | 7 | 0 | 39.4082 | 0.3346 | 0.1746 | 0.13 | 0.13 | 15.6815
|  |  | 8 | 6.3546 | 0 | 0.3346 | 0.1746 | 0.13 | 0.13 | 10.1938
|  |  | 9 | 0 | 0 | 0.3346 | 0.1746 | 0.13 | 0.13 | 11.9863
|  |  | 10 | 12.1988 | 0 | 0.3346 | 0.1746 | 0.13 | 0.13 | 14.1148
|  |  | 11 | 0 | 0 | 0.3346 | 0.1746 | 0.13 | 0.13 | 16.1395
|  |  | 12 | 16.4167 | 0 | 0.3346 | 0.1746 | 0.13 | 0.13 | 14.4915
|  |  | 13 | 10.3835 | 0 | 0.3346 | 0.1746 | 0.13 | 0.13 | 20.6626
|  |  | 14 | 20.1686 | 0 | 0.3346 | 0.1746 | 0.13 | 0.13 | 13.1838
|  |  | 15 | 11.4586 | 0 | 0.3346 | 0.1746 | 0.13 | 0.13 | 15.9512
|  |  | 16 | 13.1256 | 0 | 0.3346 | 0.1746 | 0.13 | 0.13 | 14.3032
|  |  | 17 | 9.6932 | 0 | 0.3346 | 0.1746 | 0.13 | 0.13 | 12.3412
|  |  | 18 | 5.0795 | 0 | 0.3346 | 0.1746 | 0.13 | 0.13 | 10.1938
|  |  | 19 | 0 | 11.7795 | 0.3346 | 0.1746 | 0.13 | 0.13 | 16.4081
|  |  | 20 | 0 | 17.9765 | 0.3346 | 0.1746 | 0.13 | 0.13 | 18.3733
|  |  | 21 | 0 | 6.3717 | 0.3346 | 0.1746 | 0.13 | 0.13 | 6.3717
|  |  | 22 | 0 | 12.5395 | 0.3346 | 0.1746 | 0.13 | 0.13 | 5.6451
|  |  | 23 | 0 | 130.4639 | 0.3346 | 0.1746 | 0.13 | 0.13 | 5.6451
|  |  | 24 | 0 | 249.5332 | 0.3346 | 0.1746 | 0.13 | 0.13 | 5.6451
|  | 9 | 1 | 0 | 583.4919 | 0.3346 | 0.1746 | 0.13 | 0.13 | 2.4655
|  |  | 2 | 0 | 714.8263 | 0.3346 | 0.1746 | 0.13 | 0.13 | 5.6451
|  |  | 3 | 0 | 849.4961 | 0.3346 | 0.1746 | 0.13 | 0.13 | 5.6451
|  |  | 4 | 0 | 824.9266 | 0.3346 | 0.1746 | 0.13 | 0.13 | 5.6451
|  |  | 5 | 0 | 798.2467 | 0.3346 | 0.1746 | 0.13 | 0.13 | 5.6451
|  |  | 6 | 0 | 773.4621 | 0.3346 | 0.1746 | 0.13 | 0.13 | 5.6451
|  |  | 7 | 0 | 570.6909 | 0.3346 | 0.1746 | 0.13 | 0.13 | 15.6815
|  |  | 8 | 0 | 360.3524 | 0.3346 | 0.1746 | 0.13 | 0.13 | 10.1938
|  |  | 9 | 0 | 169.2783 | 0.3346 | 0.1746 | 0.13 | 0.13 | 11.9863
|  |  | 10 | 0 | 119.8218 | 0.3346 | 0.1746 | 0.13 | 0.13 | 14.1148
|  |  | 11 | 0 | 72.9395 | 0.3346 | 0.1746 | 0.13 | 0.13 | 16.1395
|  |  | 12 | 0 | 28.2865 | 0.3346 | 0.1746 | 0.13 | 0.13 | 14.4915
|  |  | 13 | 0 | 19.2614 | 0.3346 | 0.1746 | 0.13 | 0.13 | 20.6626
|  |  | 14 | 0 | 9.6179 | 0.3346 | 0.1746 | 0.13 | 0.13 | 13.1838
|  |  | 15 | 0 | 11.8015 | 0.3346 | 0.1746 | 0.13 | 0.13 | 15.9512
|  |  | 16 | 0 | 8.5396 | 0.3346 | 0.1746 | 0.13 | 0.13 | 14.3032
|  |  | 17 | 0 | 4.065 | 0.3346 | 0.1746 | 0.13 | 0.13 | 12.3412
|  |  | 18 | 0 | 31.0254 | 0.3346 | 0.1746 | 0.13 | 0.13 | 10.1938
|  |  | 19 | 0 | 298.7233 | 0.3346 | 0.1746 | 0.13 | 0.13 | 16.4081
|  |  | 20 | 0 | 567.4648 | 0.3346 | 0.1746 | 0.13 | 0.13 | 18.3733
|  |  | 21 | 0 | 830.027 | 0.3346 | 0.1746 | 0.13 | 0.13 | 6.3717
|  |  | 22 | 0 | 981.5244 | 0.3346 | 0.1746 | 0.13 | 0.13 | 5.6451
|  |  | 23 | 0 | 1158.5668 | 0.3346 | 0.1746 | 0.13 | 0.13 | 5.6451
|  |  | 24 | 0 | 1378.5183 | 0.3346 | 0.1746 | 0.13 | 0.13 | 5.6451
|  | 10 | 1 | 0 | 63.2386 | 0.3346 | 0.1746 | 0.13 | 0.13 | 1.5002
|  |  | 2 | 0 | 27.4853 | 0.3346 | 0.1746 | 0.13 | 0.13 | 3.0004
|  |  | 3 | 0 | 3.0004 | 0.3346 | 0.1746 | 0.13 | 0.13 | 3.0004
|  |  | 4 | 0 | 14.7772 | 0.3346 | 0.1746 | 0.13 | 0.13 | 3.0004
|  |  | 5 | 0 | 3.0004 | 0.3346 | 0.1746 | 0.13 | 0.13 | 3.0004
|  |  | 6 | 0 | 2.0731 | 0.3346 | 0.1746 | 0.13 | 0.13 | 3.0004
|  |  | 7 | 0 | 8.5734 | 0.3346 | 0.1746 | 0.13 | 0.13 | 13.0368
|  |  | 8 | 2.6435 | 0 | 0.3346 | 0.1746 | 0.13 | 0.13 | 4.7764
|  |  | 9 | 9.6594 | 0 | 0.3346 | 0.1746 | 0.13 | 0.13 | 4.0498
|  |  | 10 | 19.1976 | 0 | 0.3346 | 0.1746 | 0.13 | 0.13 | 4.0498
|  |  | 11 | 26.7692 | 0 | 0.3346 | 0.1746 | 0.13 | 0.13 | 4.0498
|  |  | 12 | 29.116 | 0 | 0.3346 | 0.1746 | 0.13 | 0.13 | 4.0498
|  |  | 13 | 17.1036 | 0 | 0.3346 | 0.1746 | 0.13 | 0.13 | 13.7776
|  |  | 14 | 28.1829 | 0 | 0.3346 | 0.1746 | 0.13 | 0.13 | 4.7764
|  |  | 15 | 23.4425 | 0 | 0.3346 | 0.1746 | 0.13 | 0.13 | 4.0498
|  |  | 16 | 22.6452 | 0 | 0.3346 | 0.1746 | 0.13 | 0.13 | 4.0498
|  |  | 17 | 17.7062 | 0 | 0.3346 | 0.1746 | 0.13 | 0.13 | 4.0498
|  |  | 18 | 10.5379 | 0 | 0.3346 | 0.1746 | 0.13 | 0.13 | 4.7764
|  |  | 19 | 0 | 8.3251 | 0.3346 | 0.1746 | 0.13 | 0.13 | 13.7634
|  |  | 20 | 0 | 17.1406 | 0.3346 | 0.1746 | 0.13 | 0.13 | 15.7286
|  |  | 21 | 0 | 3.727 | 0.3346 | 0.1746 | 0.13 | 0.13 | 3.727
|  |  | 22 | 0 | 3.0004 | 0.3346 | 0.1746 | 0.13 | 0.13 | 3.0004
|  |  | 23 | 0 | 3.0004 | 0.3346 | 0.1746 | 0.13 | 0.13 | 3.0004
|  |  | 24 | 0 | 3.0004 | 0.3346 | 0.1746 | 0.13 | 0.13 | 3.0004
|  | 11 | 1 | 0 | 23.3088 | 0 | 0 | 0 | 0 | 16.2898
|  | 12 | 1 | 0 | 0 | 0 | 0 | 0 | 0 | 16.2898
| Network | 1 | 1 | 0 | 30960.2876 | 0.3346 | 0.1746 | 0.13 | 0.13 | 29.8806
|  |  | 2 | 0 | 34050.8974 | 0.3346 | 0.1746 | 0.13 | 0.13 | 32.3373
|  |  | 3 | 0 | 39299.8146 | 0.3346 | 0.1746 | 0.13 | 0.13 | 32.3373
|  |  | 4 | 0 | 39133.4672 | 0.3346 | 0.1746 | 0.13 | 0.13 | 32.3373
|  |  | 5 | 0 | 38967.2867 | 0.3346 | 0.1746 | 0.13 | 0.13 | 32.3373
|  |  | 6 | 0 | 38854.36 | 0.3346 | 0.1746 | 0.13 | 0.13 | 32.3373
|  |  | 7 | 0 | 33020.2701 | 0.3346 | 0.1746 | 0.13 | 0.13 | 57.9021
|  |  | 8 | 0 | 30414.0625 | 0.3346 | 0.1746 | 0.13 | 0.13 | 74.7424
|  |  | 9 | 0 | 27861.5052 | 0.3346 | 0.1746 | 0.13 | 0.13 | 73.5885
|  |  | 10 | 0 | 26222.0251 | 0.3346 | 0.1746 | 0.13 | 0.13 | 84.5325
|  |  | 11 | 0 | 24622.1932 | 0.3346 | 0.1746 | 0.13 | 0.13 | 89.5725
|  |  | 12 | 0 | 23169.9821 | 0.3346 | 0.1746 | 0.13 | 0.13 | 93.7485
|  |  | 13 | 0 | 25475.388 | 0.3346 | 0.1746 | 0.13 | 0.13 | 98.7215
|  |  | 14 | 0 | 27717.5769 | 0.3346 | 0.1746 | 0.13 | 0.13 | 79.8184
|  |  | 15 | 0 | 30008.3863 | 0.3346 | 0.1746 | 0.13 | 0.13 | 84.5325
|  |  | 16 | 0 | 37097.3901 | 0.3346 | 0.1746 | 0.13 | 0.13 | 94.6125
|  |  | 17 | 0 | 40765.4711 | 0.3346 | 0.1746 | 0.13 | 0.13 | 88.7085
|  |  | 18 | 0 | 44522.6023 | 0.3346 | 0.1746 | 0.13 | 0.13 | 87.3424
|  |  | 19 | 0 | 45281.5723 | 0.3346 | 0.1746 | 0.13 | 0.13 | 77.7568
|  |  | 20 | 0 | 45303.3814 | 0.3346 | 0.1746 | 0.13 | 0.13 | 99.5659
|  |  | 21 | 0 | 45273.6475 | 0.3346 | 0.1746 | 0.13 | 0.13 | 69.832
|  |  | 22 | 0 | 45254.2022 | 0.3346 | 0.1746 | 0.13 | 0.13 | 50.3866
|  |  | 23 | 0 | 45253.5302 | 0.3346 | 0.1746 | 0.13 | 0.13 | 40.3066
|  |  | 24 | 0 | 45241.3866 | 0.3346 | 0.1746 | 0.13 | 0.13 | 32.3373
|  | 2 | 1 | 0 | 27158.7871 | 0.3346 | 0.1746 | 0.13 | 0.13 | 32.1418
|  |  | 2 | 0 | 27400.8962 | 0.3346 | 0.1746 | 0.13 | 0.13 | 38.87
|  |  | 3 | 0 | 27695.589 | 0.3346 | 0.1746 | 0.13 | 0.13 | 38.87
|  |  | 4 | 0 | 26930.5433 | 0.3346 | 0.1746 | 0.13 | 0.13 | 38.87
|  |  | 5 | 0 | 26227.5076 | 0.3346 | 0.1746 | 0.13 | 0.13 | 38.87
|  |  | 6 | 0 | 25463.2485 | 0.3346 | 0.1746 | 0.13 | 0.13 | 38.87
|  |  | 7 | 0 | 16598.7907 | 0.3346 | 0.1746 | 0.13 | 0.13 | 64.4348
|  |  | 8 | 0 | 10084.625 | 0.3346 | 0.1746 | 0.13 | 0.13 | 90.5072
|  |  | 9 | 0 | 4270.265 | 0.3346 | 0.1746 | 0.13 | 0.13 | 95.7604
|  |  | 10 | 0 | 1679.7619 | 0.3346 | 0.1746 | 0.13 | 0.13 | 111.4249
|  |  | 11 | 47.315 | 0 | 0.3346 | 0.1746 | 0.13 | 0.13 | 121.0816
|  |  | 12 | 94.4972 | 0 | 0.3346 | 0.1746 | 0.13 | 0.13 | 121.0176
|  |  | 13 | 91.7743 | 0 | 0.3346 | 0.1746 | 0.13 | 0.13 | 117.2498
|  |  | 14 | 31.8775 | 0 | 0.3346 | 0.1746 | 0.13 | 0.13 | 102.4612
|  |  | 15 | 0 | 49.2439 | 0.3346 | 0.1746 | 0.13 | 0.13 | 115.8532
|  |  | 16 | 0 | 21.0533 | 0.3346 | 0.1746 | 0.13 | 0.13 | 121.6932
|  |  | 17 | 0 | 599.9798 | 0.3346 | 0.1746 | 0.13 | 0.13 | 111.2353
|  |  | 18 | 0 | 3691.267 | 0.3346 | 0.1746 | 0.13 | 0.13 | 103.1072
|  |  | 19 | 0 | 5972.6429 | 0.3346 | 0.1746 | 0.13 | 0.13 | 84.2894
|  |  | 20 | 0 | 8382.9086 | 0.3346 | 0.1746 | 0.13 | 0.13 | 106.0985
|  |  | 21 | 0 | 10582.3206 | 0.3346 | 0.1746 | 0.13 | 0.13 | 76.3646
|  |  | 22 | 0 | 11799.6169 | 0.3346 | 0.1746 | 0.13 | 0.13 | 56.9193
|  |  | 23 | 0 | 12936.8016 | 0.3346 | 0.1746 | 0.13 | 0.13 | 46.8393
|  |  | 24 | 0 | 14149 | 0.3346 | 0.1746 | 0.13 | 0.13 | 38.87
|  | 3 | 1 | 0 | 44375.0791 | 0.3346 | 0.1746 | 0.13 | 0.13 | 32.1418
|  |  | 2 | 0 | 43552.0404 | 0.3346 | 0.1746 | 0.13 | 0.13 | 38.87
|  |  | 3 | 0 | 42705.2851 | 0.3346 | 0.1746 | 0.13 | 0.13 | 38.87
|  |  | 4 | 0 | 41492.0789 | 0.3346 | 0.1746 | 0.13 | 0.13 | 38.87
|  |  | 5 | 0 | 40233.9236 | 0.3346 | 0.1746 | 0.13 | 0.13 | 38.87
|  |  | 6 | 0 | 38857.7808 | 0.3346 | 0.1746 | 0.13 | 0.13 | 38.87
|  |  | 7 | 0 | 40799.0307 | 0.3346 | 0.1746 | 0.13 | 0.13 | 64.4348
|  |  | 8 | 0 | 42579.9078 | 0.3346 | 0.1746 | 0.13 | 0.13 | 90.5072
|  |  | 9 | 0 | 44119.0665 | 0.3346 | 0.1746 | 0.13 | 0.13 | 95.7604
|  |  | 10 | 0 | 45263.1506 | 0.3346 | 0.1746 | 0.13 | 0.13 | 111.4249
|  |  | 11 | 0 | 42121.1852 | 0.3346 | 0.1746 | 0.13 | 0.13 | 121.0816
|  |  | 12 | 0 | 31452.4175 | 0.3346 | 0.1746 | 0.13 | 0.13 | 121.0176
|  |  | 13 | 0 | 29537.2052 | 0.3346 | 0.1746 | 0.13 | 0.13 | 117.2498
|  |  | 14 | 0 | 27565.6917 | 0.3346 | 0.1746 | 0.13 | 0.13 | 102.4612
|  |  | 15 | 0 | 25729.5783 | 0.3346 | 0.1746 | 0.13 | 0.13 | 115.8532
|  |  | 16 | 0 | 30373.2468 | 0.3346 | 0.1746 | 0.13 | 0.13 | 121.6932
|  |  | 17 | 0 | 38394.6509 | 0.3346 | 0.1746 | 0.13 | 0.13 | 111.2353
|  |  | 18 | 0 | 42763.223 | 0.3346 | 0.1746 | 0.13 | 0.13 | 103.1072
|  |  | 19 | 0 | 44299.4852 | 0.3346 | 0.1746 | 0.13 | 0.13 | 84.2894
|  |  | 20 | 0 | 45309.9141 | 0.3346 | 0.1746 | 0.13 | 0.13 | 106.0985
|  |  | 21 | 0 | 45280.1802 | 0.3346 | 0.1746 | 0.13 | 0.13 | 76.3646
|  |  | 22 | 0 | 45260.7348 | 0.3346 | 0.1746 | 0.13 | 0.13 | 56.9193
|  |  | 23 | 0 | 45260.0629 | 0.3346 | 0.1746 | 0.13 | 0.13 | 46.8393
|  |  | 24 | 0 | 45242.7242 | 0.3346 | 0.1746 | 0.13 | 0.13 | 38.87
|  | 4 | 1 | 0 | 45245.3655 | 0.3346 | 0.1746 | 0.13 | 0.13 | 32.1418
|  |  | 2 | 0 | 44617.5402 | 0.3346 | 0.1746 | 0.13 | 0.13 | 38.87
|  |  | 3 | 0 | 43615.2347 | 0.3346 | 0.1746 | 0.13 | 0.13 | 38.87
|  |  | 4 | 0 | 43583.6724 | 0.3346 | 0.1746 | 0.13 | 0.13 | 38.87
|  |  | 5 | 0 | 43520.3761 | 0.3346 | 0.1746 | 0.13 | 0.13 | 38.87
|  |  | 6 | 0 | 43493.7258 | 0.3346 | 0.1746 | 0.13 | 0.13 | 38.87
|  |  | 7 | 0 | 45277.6584 | 0.3346 | 0.1746 | 0.13 | 0.13 | 64.4348
|  |  | 8 | 0 | 45303.7308 | 0.3346 | 0.1746 | 0.13 | 0.13 | 90.5072
|  |  | 9 | 0 | 45271.6363 | 0.3346 | 0.1746 | 0.13 | 0.13 | 95.7604
|  |  | 10 | 0 | 41436.1472 | 0.3346 | 0.1746 | 0.13 | 0.13 | 111.4249
|  |  | 11 | 0 | 32344.1431 | 0.3346 | 0.1746 | 0.13 | 0.13 | 121.0816
|  |  | 12 | 0 | 26305.7422 | 0.3346 | 0.1746 | 0.13 | 0.13 | 121.0176
|  |  | 13 | 0 | 24153.3086 | 0.3346 | 0.1746 | 0.13 | 0.13 | 117.2498
|  |  | 14 | 0 | 22033.939 | 0.3346 | 0.1746 | 0.13 | 0.13 | 102.4612
|  |  | 15 | 0 | 20078.7006 | 0.3346 | 0.1746 | 0.13 | 0.13 | 115.8532
|  |  | 16 | 0 | 23485.9306 | 0.3346 | 0.1746 | 0.13 | 0.13 | 121.6932
|  |  | 17 | 0 | 26993.1451 | 0.3346 | 0.1746 | 0.13 | 0.13 | 111.2353
|  |  | 18 | 0 | 30588.7032 | 0.3346 | 0.1746 | 0.13 | 0.13 | 103.1072
|  |  | 19 | 0 | 37406.546 | 0.3346 | 0.1746 | 0.13 | 0.13 | 84.2894
|  |  | 20 | 0 | 40543.4958 | 0.3346 | 0.1746 | 0.13 | 0.13 | 106.0985
|  |  | 21 | 0 | 43582.2154 | 0.3346 | 0.1746 | 0.13 | 0.13 | 76.3646
|  |  | 22 | 0 | 44901.3206 | 0.3346 | 0.1746 | 0.13 | 0.13 | 56.9193
|  |  | 23 | 0 | 45260.0629 | 0.3346 | 0.1746 | 0.13 | 0.13 | 46.8393
|  |  | 24 | 0 | 45252.0936 | 0.3346 | 0.1746 | 0.13 | 0.13 | 38.87
|  | 5 | 1 | 0 | 44724.8699 | 0.3346 | 0.1746 | 0.13 | 0.13 | 29.8806
|  |  | 2 | 0 | 44043.287 | 0.3346 | 0.1746 | 0.13 | 0.13 | 32.3373
|  |  | 3 | 0 | 43354.407 | 0.3346 | 0.1746 | 0.13 | 0.13 | 32.3373
|  |  | 4 | 0 | 42360.6684 | 0.3346 | 0.1746 | 0.13 | 0.13 | 32.3373
|  |  | 5 | 0 | 41305.4201 | 0.3346 | 0.1746 | 0.13 | 0.13 | 32.3373
|  |  | 6 | 0 | 40150.9588 | 0.3346 | 0.1746 | 0.13 | 0.13 | 32.3373
|  |  | 7 | 0 | 41451.137 | 0.3346 | 0.1746 | 0.13 | 0.13 | 57.9021
|  |  | 8 | 0 | 42662.1603 | 0.3346 | 0.1746 | 0.13 | 0.13 | 74.7424
|  |  | 9 | 0 | 43724.0607 | 0.3346 | 0.1746 | 0.13 | 0.13 | 73.5885
|  |  | 10 | 0 | 45233.5995 | 0.3346 | 0.1746 | 0.13 | 0.13 | 84.5325
|  |  | 11 | 0 | 45278.4558 | 0.3346 | 0.1746 | 0.13 | 0.13 | 89.5725
|  |  | 12 | 0 | 45240.0186 | 0.3346 | 0.1746 | 0.13 | 0.13 | 93.7485
|  |  | 13 | 0 | 45282.8153 | 0.3346 | 0.1746 | 0.13 | 0.13 | 98.7215
|  |  | 14 | 0 | 45263.3413 | 0.3346 | 0.1746 | 0.13 | 0.13 | 79.8184
|  |  | 15 | 0 | 45260.4301 | 0.3346 | 0.1746 | 0.13 | 0.13 | 84.5325
|  |  | 16 | 0 | 45256.9782 | 0.3346 | 0.1746 | 0.13 | 0.13 | 94.6125
|  |  | 17 | 0 | 44738.5277 | 0.3346 | 0.1746 | 0.13 | 0.13 | 88.7085
|  |  | 18 | 0 | 43130.3695 | 0.3346 | 0.1746 | 0.13 | 0.13 | 87.3424
|  |  | 19 | 0 | 42819.0257 | 0.3346 | 0.1746 | 0.13 | 0.13 | 77.7568
|  |  | 20 | 0 | 42603.113 | 0.3346 | 0.1746 | 0.13 | 0.13 | 99.5659
|  |  | 21 | 0 | 42279.9249 | 0.3346 | 0.1746 | 0.13 | 0.13 | 69.832
|  |  | 22 | 0 | 42292.8013 | 0.3346 | 0.1746 | 0.13 | 0.13 | 50.3866
|  |  | 23 | 0 | 42303.0799 | 0.3346 | 0.1746 | 0.13 | 0.13 | 40.3066
|  |  | 24 | 0 | 42326.4405 | 0.3346 | 0.1746 | 0.13 | 0.13 | 32.3373
|  | 6 | 1 | 0 | 13728.2175 | 0.3346 | 0.1746 | 0.13 | 0.13 | 29.8806
|  |  | 2 | 0 | 15311.9273 | 0.3346 | 0.1746 | 0.13 | 0.13 | 32.3373
|  |  | 3 | 0 | 16926.4787 | 0.3346 | 0.1746 | 0.13 | 0.13 | 32.3373
|  |  | 4 | 0 | 18673.2932 | 0.3346 | 0.1746 | 0.13 | 0.13 | 32.3373
|  |  | 5 | 0 | 21058.7402 | 0.3346 | 0.1746 | 0.13 | 0.13 | 32.3373
|  |  | 6 | 0 | 23441.7784 | 0.3346 | 0.1746 | 0.13 | 0.13 | 32.3373
|  |  | 7 | 0 | 14471.1928 | 0.3346 | 0.1746 | 0.13 | 0.13 | 57.9021
|  |  | 8 | 0 | 7597.4429 | 0.3346 | 0.1746 | 0.13 | 0.13 | 74.7424
|  |  | 9 | 0 | 1853.3443 | 0.3346 | 0.1746 | 0.13 | 0.13 | 73.5885
|  |  | 10 | 0 | 22.6531 | 0.3346 | 0.1746 | 0.13 | 0.13 | 84.5325
|  |  | 11 | 0 | 10.927 | 0.3346 | 0.1746 | 0.13 | 0.13 | 89.5725
|  |  | 12 | 0 | 37.562 | 0.3346 | 0.1746 | 0.13 | 0.13 | 93.7485
|  |  | 13 | 0 | 56.6012 | 0.3346 | 0.1746 | 0.13 | 0.13 | 98.7215
|  |  | 14 | 0 | 51.375 | 0.3346 | 0.1746 | 0.13 | 0.13 | 79.8184
|  |  | 15 | 0 | 61.2038 | 0.3346 | 0.1746 | 0.13 | 0.13 | 84.5325
|  |  | 16 | 0 | 48.3955 | 0.3346 | 0.1746 | 0.13 | 0.13 | 94.6125
|  |  | 17 | 0 | 58.5004 | 0.3346 | 0.1746 | 0.13 | 0.13 | 88.7085
|  |  | 18 | 0 | 50.3155 | 0.3346 | 0.1746 | 0.13 | 0.13 | 87.3424
|  |  | 19 | 0 | 64.8489 | 0.3346 | 0.1746 | 0.13 | 0.13 | 77.7568
|  |  | 20 | 0 | 185.0694 | 0.3346 | 0.1746 | 0.13 | 0.13 | 99.5659
|  |  | 21 | 0 | 106.9334 | 0.3346 | 0.1746 | 0.13 | 0.13 | 69.832
|  |  | 22 | 0 | 48.4415 | 0.3346 | 0.1746 | 0.13 | 0.13 | 50.3866
|  |  | 23 | 0 | 30.8917 | 0.3346 | 0.1746 | 0.13 | 0.13 | 40.3066
|  |  | 24 | 0 | 22.9229 | 0.3346 | 0.1746 | 0.13 | 0.13 | 32.3373
|  | 7 | 1 | 0 | 43702.6969 | 0.3346 | 0.1746 | 0.13 | 0.13 | 32.1418
|  |  | 2 | 0 | 40724.1043 | 0.3346 | 0.1746 | 0.13 | 0.13 | 38.87
|  |  | 3 | 0 | 37185.4511 | 0.3346 | 0.1746 | 0.13 | 0.13 | 38.87
|  |  | 4 | 0 | 37357.4221 | 0.3346 | 0.1746 | 0.13 | 0.13 | 38.87
|  |  | 5 | 0 | 37485.7101 | 0.3346 | 0.1746 | 0.13 | 0.13 | 38.87
|  |  | 6 | 0 | 37655.8396 | 0.3346 | 0.1746 | 0.13 | 0.13 | 38.87
|  |  | 7 | 0 | 45266.5105 | 0.3346 | 0.1746 | 0.13 | 0.13 | 64.4348
|  |  | 8 | 0 | 20236.4 | 0.3346 | 0.1746 | 0.13 | 0.13 | 90.5072
|  |  | 9 | 0 | 5787.0255 | 0.3346 | 0.1746 | 0.13 | 0.13 | 95.7604
|  |  | 10 | 0 | 117.4224 | 0.3346 | 0.1746 | 0.13 | 0.13 | 111.4249
|  |  | 11 | 74.0544 | 0 | 0.3346 | 0.1746 | 0.13 | 0.13 | 121.0816
|  |  | 12 | 67.2334 | 0 | 0.3346 | 0.1746 | 0.13 | 0.13 | 121.0176
|  |  | 13 | 81.6972 | 0 | 0.3346 | 0.1746 | 0.13 | 0.13 | 117.2498
|  |  | 14 | 26.6169 | 0 | 0.3346 | 0.1746 | 0.13 | 0.13 | 102.4612
|  |  | 15 | 0 | 16.9515 | 0.3346 | 0.1746 | 0.13 | 0.13 | 115.8532
|  |  | 16 | 9.4396 | 0 | 0.3346 | 0.1746 | 0.13 | 0.13 | 121.6932
|  |  | 17 | 0 | 36.8456 | 0.3346 | 0.1746 | 0.13 | 0.13 | 111.2353
|  |  | 18 | 0 | 45.1618 | 0.3346 | 0.1746 | 0.13 | 0.13 | 103.1072
|  |  | 19 | 0 | 63.2225 | 0.3346 | 0.1746 | 0.13 | 0.13 | 84.2894
|  |  | 20 | 0 | 189.2081 | 0.3346 | 0.1746 | 0.13 | 0.13 | 106.0985
|  |  | 21 | 0 | 84.7455 | 0.3346 | 0.1746 | 0.13 | 0.13 | 76.3646
|  |  | 22 | 0 | 84.9986 | 0.3346 | 0.1746 | 0.13 | 0.13 | 56.9193
|  |  | 23 | 0 | 37.4557 | 0.3346 | 0.1746 | 0.13 | 0.13 | 46.8393
|  |  | 24 | 0 | 34.2266 | 0.3346 | 0.1746 | 0.13 | 0.13 | 38.87
|  | 8 | 1 | 0 | 8660.648 | 0.3346 | 0.1746 | 0.13 | 0.13 | 32.1418
|  |  | 2 | 0 | 8632.9619 | 0.3346 | 0.1746 | 0.13 | 0.13 | 38.87
|  |  | 3 | 0 | 8632.9619 | 0.3346 | 0.1746 | 0.13 | 0.13 | 38.87
|  |  | 4 | 0 | 7333.6017 | 0.3346 | 0.1746 | 0.13 | 0.13 | 38.87
|  |  | 5 | 0 | 6050.7362 | 0.3346 | 0.1746 | 0.13 | 0.13 | 38.87
|  |  | 6 | 0 | 4770.7941 | 0.3346 | 0.1746 | 0.13 | 0.13 | 38.87
|  |  | 7 | 0 | 636.9972 | 0.3346 | 0.1746 | 0.13 | 0.13 | 64.4348
|  |  | 8 | 20.7618 | 0 | 0.3346 | 0.1746 | 0.13 | 0.13 | 90.5072
|  |  | 9 | 45.5069 | 0 | 0.3346 | 0.1746 | 0.13 | 0.13 | 95.7604
|  |  | 10 | 63.6012 | 0 | 0.3346 | 0.1746 | 0.13 | 0.13 | 111.4249
|  |  | 11 | 48.1957 | 0 | 0.3346 | 0.1746 | 0.13 | 0.13 | 121.0816
|  |  | 12 | 78.1987 | 0 | 0.3346 | 0.1746 | 0.13 | 0.13 | 121.0176
|  |  | 13 | 90.3777 | 0 | 0.3346 | 0.1746 | 0.13 | 0.13 | 117.2498
|  |  | 14 | 106.6415 | 0 | 0.3346 | 0.1746 | 0.13 | 0.13 | 102.4612
|  |  | 15 | 73.7166 | 0 | 0.3346 | 0.1746 | 0.13 | 0.13 | 115.8532
|  |  | 16 | 50.9951 | 0 | 0.3346 | 0.1746 | 0.13 | 0.13 | 121.6932
|  |  | 17 | 26.4772 | 0 | 0.3346 | 0.1746 | 0.13 | 0.13 | 111.2353
|  |  | 18 | 0.28787 | 0 | 0.3346 | 0.1746 | 0.13 | 0.13 | 103.1072
|  |  | 19 | 0 | 30.0309 | 0.3346 | 0.1746 | 0.13 | 0.13 | 84.2894
|  |  | 20 | 0 | 178.705 | 0.3346 | 0.1746 | 0.13 | 0.13 | 106.0985
|  |  | 21 | 0 | 114.7262 | 0.3346 | 0.1746 | 0.13 | 0.13 | 76.3646
|  |  | 22 | 0 | 172.2956 | 0.3346 | 0.1746 | 0.13 | 0.13 | 56.9193
|  |  | 23 | 0 | 2182.0914 | 0.3346 | 0.1746 | 0.13 | 0.13 | 46.8393
|  |  | 24 | 0 | 4223.9888 | 0.3346 | 0.1746 | 0.13 | 0.13 | 38.87
|  | 9 | 1 | 0 | 10014.292 | 0.3346 | 0.1746 | 0.13 | 0.13 | 32.1418
|  |  | 2 | 0 | 12226.7899 | 0.3346 | 0.1746 | 0.13 | 0.13 | 38.87
|  |  | 3 | 0 | 14543.0204 | 0.3346 | 0.1746 | 0.13 | 0.13 | 38.87
|  |  | 4 | 0 | 14119.9051 | 0.3346 | 0.1746 | 0.13 | 0.13 | 38.87
|  |  | 5 | 0 | 13661.0294 | 0.3346 | 0.1746 | 0.13 | 0.13 | 38.87
|  |  | 6 | 0 | 13239.9798 | 0.3346 | 0.1746 | 0.13 | 0.13 | 38.87
|  |  | 7 | 0 | 9576.8431 | 0.3346 | 0.1746 | 0.13 | 0.13 | 64.4348
|  |  | 8 | 0 | 6150.7459 | 0.3346 | 0.1746 | 0.13 | 0.13 | 90.5072
|  |  | 9 | 0 | 2846.3664 | 0.3346 | 0.1746 | 0.13 | 0.13 | 95.7604
|  |  | 10 | 0 | 1984.1338 | 0.3346 | 0.1746 | 0.13 | 0.13 | 111.4249
|  |  | 11 | 0 | 1141.3917 | 0.3346 | 0.1746 | 0.13 | 0.13 | 121.0816
|  |  | 12 | 0 | 284.3661 | 0.3346 | 0.1746 | 0.13 | 0.13 | 121.0176
|  |  | 13 | 0 | 72.3163 | 0.3346 | 0.1746 | 0.13 | 0.13 | 117.2498
|  |  | 14 | 0 | 61.6024 | 0.3346 | 0.1746 | 0.13 | 0.13 | 102.4612
|  |  | 15 | 0 | 73.3152 | 0.3346 | 0.1746 | 0.13 | 0.13 | 115.8532
|  |  | 16 | 0 | 84.5888 | 0.3346 | 0.1746 | 0.13 | 0.13 | 121.6932
|  |  | 17 | 0 | 59.5911 | 0.3346 | 0.1746 | 0.13 | 0.13 | 111.2353
|  |  | 18 | 0 | 693.1693 | 0.3346 | 0.1746 | 0.13 | 0.13 | 103.1072
|  |  | 19 | 0 | 5044.6422 | 0.3346 | 0.1746 | 0.13 | 0.13 | 84.2894
|  |  | 20 | 0 | 9623.3803 | 0.3346 | 0.1746 | 0.13 | 0.13 | 106.0985
|  |  | 21 | 0 | 14282.3287 | 0.3346 | 0.1746 | 0.13 | 0.13 | 76.3646
|  |  | 22 | 0 | 16838.9137 | 0.3346 | 0.1746 | 0.13 | 0.13 | 56.9193
|  |  | 23 | 0 | 19843.9515 | 0.3346 | 0.1746 | 0.13 | 0.13 | 46.8393
|  |  | 24 | 0 | 23620.3504 | 0.3346 | 0.1746 | 0.13 | 0.13 | 38.87
|  | 10 | 1 | 0 | 1074.9418 | 0.3346 | 0.1746 | 0.13 | 0.13 | 26.9286
|  |  | 2 | 0 | 413.3686 | 0.3346 | 0.1746 | 0.13 | 0.13 | 29.3853
|  |  | 3 | 0 | 48.3849 | 0.3346 | 0.1746 | 0.13 | 0.13 | 29.3853
|  |  | 4 | 0 | 31.7183 | 0.3346 | 0.1746 | 0.13 | 0.13 | 29.3853
|  |  | 5 | 0 | 19.9416 | 0.3346 | 0.1746 | 0.13 | 0.13 | 29.3853
|  |  | 6 | 0 | 14.2837 | 0.3346 | 0.1746 | 0.13 | 0.13 | 29.3853
|  |  | 7 | 0 | 19.874 | 0.3346 | 0.1746 | 0.13 | 0.13 | 54.9501
|  |  | 8 | 1.1291 | 0 | 0.3346 | 0.1746 | 0.13 | 0.13 | 53.9632
|  |  | 9 | 44.6877 | 0 | 0.3346 | 0.1746 | 0.13 | 0.13 | 48.9933
|  |  | 10 | 103.2134 | 0 | 0.3346 | 0.1746 | 0.13 | 0.13 | 48.9933
|  |  | 11 | 149.6706 | 0 | 0.3346 | 0.1746 | 0.13 | 0.13 | 48.9933
|  |  | 12 | 164.0671 | 0 | 0.3346 | 0.1746 | 0.13 | 0.13 | 48.9933
|  |  | 13 | 143.79 | 0 | 0.3346 | 0.1746 | 0.13 | 0.13 | 68.7036
|  |  | 14 | 161.6045 | 0 | 0.3346 | 0.1746 | 0.13 | 0.13 | 50.1832
|  |  | 15 | 142.1963 | 0 | 0.3346 | 0.1746 | 0.13 | 0.13 | 48.9933
|  |  | 16 | 124.4501 | 0 | 0.3346 | 0.1746 | 0.13 | 0.13 | 48.9933
|  |  | 17 | 94.147 | 0 | 0.3346 | 0.1746 | 0.13 | 0.13 | 48.9933
|  |  | 18 | 49.6536 | 0 | 0.3346 | 0.1746 | 0.13 | 0.13 | 53.9632
|  |  | 19 | 0 | 5.9057 | 0.3346 | 0.1746 | 0.13 | 0.13 | 63.0195
|  |  | 20 | 0 | 145.5118 | 0.3346 | 0.1746 | 0.13 | 0.13 | 87.3486
|  |  | 21 | 0 | 89.4304 | 0.3346 | 0.1746 | 0.13 | 0.13 | 57.6147
|  |  | 22 | 0 | 36.1014 | 0.3346 | 0.1746 | 0.13 | 0.13 | 39.4653
|  |  | 23 | 0 | 19.9416 | 0.3346 | 0.1746 | 0.13 | 0.13 | 29.3853
|  |  | 24 | 0 | 19.9416 | 0.3346 | 0.1746 | 0.13 | 0.13 | 29.3853
|  | 11 | 1 | 0 | 245.4154 | 0 | 0 | 0 | 0 | 88.6666
|  | 12 | 1 | 0 | 70.015 | 0 | 0 | 0 | 0 | 88.6666
NaturalGas | Building1 | 1 | 1 | 0 | 69.6895 | 0.14 | 0 | 0.23 | 0 | 0
|  |  | 2 | 0 | 69.6895 | 0.14 | 0 | 0.23 | 0 | 0
|  |  | 3 | 0 | 69.6895 | 0.14 | 0 | 0.23 | 0 | 0
|  |  | 4 | 0 | 69.6895 | 0.14 | 0 | 0.23 | 0 | 0
|  |  | 5 | 0 | 69.6895 | 0.14 | 0 | 0.23 | 0 | 0
|  |  | 6 | 0 | 69.6895 | 0.14 | 0 | 0.23 | 0 | 0
|  |  | 7 | 0 | 69.6895 | 0.14 | 0 | 0.23 | 0 | 0
|  |  | 8 | 0 | 69.6895 | 0.14 | 0 | 0.23 | 0 | 0
|  |  | 9 | 0 | 69.6895 | 0.14 | 0 | 0.23 | 0 | 0
|  |  | 10 | 0 | 69.6895 | 0.14 | 0 | 0.23 | 0 | 0
|  |  | 11 | 0 | 69.6895 | 0.14 | 0 | 0.23 | 0 | 0
|  |  | 12 | 0 | 69.6895 | 0.14 | 0 | 0.23 | 0 | 0
|  |  | 13 | 0 | 69.6895 | 0.14 | 0 | 0.23 | 0 | 0
|  |  | 14 | 0 | 69.6895 | 0.14 | 0 | 0.23 | 0 | 0
|  |  | 15 | 0 | 69.6895 | 0.14 | 0 | 0.23 | 0 | 0
|  |  | 16 | 0 | 69.6895 | 0.14 | 0 | 0.23 | 0 | 0
|  |  | 17 | 0 | 69.6895 | 0.14 | 0 | 0.23 | 0 | 0
|  |  | 18 | 0 | 69.6895 | 0.14 | 0 | 0.23 | 0 | 0
|  |  | 19 | 0 | 1443.0967 | 0.14 | 0 | 0.23 | 0 | 0
|  |  | 20 | 0 | 5070.4772 | 0.14 | 0 | 0.23 | 0 | 0
|  |  | 21 | 0 | 8233.7975 | 0.14 | 0 | 0.23 | 0 | 0
|  |  | 22 | 0 | 8566.2388 | 0.14 | 0 | 0.23 | 0 | 0
|  |  | 23 | 0 | 8779.6289 | 0.14 | 0 | 0.23 | 0 | 0
|  |  | 24 | 0 | 9243.2582 | 0.14 | 0 | 0.23 | 0 | 0
|  | 2 | 1 | 0 | 69.6895 | 0.14 | 0 | 0.23 | 0 | 0
|  |  | 2 | 0 | 69.6895 | 0.14 | 0 | 0.23 | 0 | 0
|  |  | 3 | 0 | 69.6895 | 0.14 | 0 | 0.23 | 0 | 0
|  |  | 4 | 0 | 69.6895 | 0.14 | 0 | 0.23 | 0 | 0
|  |  | 5 | 0 | 69.6895 | 0.14 | 0 | 0.23 | 0 | 0
|  |  | 6 | 0 | 69.6895 | 0.14 | 0 | 0.23 | 0 | 0
|  |  | 7 | 0 | 69.6895 | 0.14 | 0 | 0.23 | 0 | 0
|  |  | 8 | 0 | 69.6895 | 0.14 | 0 | 0.23 | 0 | 0
|  |  | 9 | 0 | 69.6895 | 0.14 | 0 | 0.23 | 0 | 0
|  |  | 10 | 0 | 69.6895 | 0.14 | 0 | 0.23 | 0 | 0
|  |  | 11 | 0 | 69.6895 | 0.14 | 0 | 0.23 | 0 | 0
|  |  | 12 | 0 | 69.6895 | 0.14 | 0 | 0.23 | 0 | 0
|  |  | 13 | 0 | 69.6895 | 0.14 | 0 | 0.23 | 0 | 0
|  |  | 14 | 0 | 69.6895 | 0.14 | 0 | 0.23 | 0 | 0
|  |  | 15 | 0 | 69.6895 | 0.14 | 0 | 0.23 | 0 | 0
|  |  | 16 | 0 | 69.6895 | 0.14 | 0 | 0.23 | 0 | 0
|  |  | 17 | 0 | 69.6895 | 0.14 | 0 | 0.23 | 0 | 0
|  |  | 18 | 0 | 69.6895 | 0.14 | 0 | 0.23 | 0 | 0
|  |  | 19 | 0 | 69.6895 | 0.14 | 0 | 0.23 | 0 | 0
|  |  | 20 | 0 | 105.4016 | 0.14 | 0 | 0.23 | 0 | 0
|  |  | 21 | 0 | 73.9599 | 0.14 | 0 | 0.23 | 0 | 0
|  |  | 22 | 0 | 82.2193 | 0.14 | 0 | 0.23 | 0 | 0
|  |  | 23 | 0 | 69.6895 | 0.14 | 0 | 0.23 | 0 | 0
|  |  | 24 | 0 | 69.6895 | 0.14 | 0 | 0.23 | 0 | 0
|  | 3 | 1 | 0 | 29959.7309 | 0.14 | 0 | 0.23 | 0 | 0
|  |  | 2 | 0 | 36256.8076 | 0.14 | 0 | 0.23 | 0 | 0
|  |  | 3 | 0 | 42395.0397 | 0.14 | 0 | 0.23 | 0 | 0
|  |  | 4 | 0 | 50767.3402 | 0.14 | 0 | 0.23 | 0 | 0
|  |  | 5 | 0 | 59013.971 | 0.14 | 0 | 0.23 | 0 | 0
|  |  | 6 | 0 | 67613.1789 | 0.14 | 0 | 0.23 | 0 | 0
|  |  | 7 | 0 | 55563.902 | 0.14 | 0 | 0.23 | 0 | 0
|  |  | 8 | 0 | 43670.853 | 0.14 | 0 | 0.23 | 0 | 0
|  |  | 9 | 0 | 32356.0352 | 0.14 | 0 | 0.23 | 0 | 0
|  |  | 10 | 0 | 10618.3738 | 0.14 | 0 | 0.23 | 0 | 0
|  |  | 11 | 0 | 69.6895 | 0.14 | 0 | 0.23 | 0 | 0
|  |  | 12 | 0 | 69.6895 | 0.14 | 0 | 0.23 | 0 | 0
|  |  | 13 | 0 | 69.6895 | 0.14 | 0 | 0.23 | 0 | 0
|  |  | 14 | 0 | 69.6895 | 0.14 | 0 | 0.23 | 0 | 0
|  |  | 15 | 0 | 69.6895 | 0.14 | 0 | 0.23 | 0 | 0
|  |  | 16 | 0 | 69.6895 | 0.14 | 0 | 0.23 | 0 | 0
|  |  | 17 | 0 | 69.6895 | 0.14 | 0 | 0.23 | 0 | 0
|  |  | 18 | 0 | 69.6895 | 0.14 | 0 | 0.23 | 0 | 0
|  |  | 19 | 0 | 69.6895 | 0.14 | 0 | 0.23 | 0 | 0
|  |  | 20 | 0 | 1856.2109 | 0.14 | 0 | 0.23 | 0 | 0
|  |  | 21 | 0 | 5893.5117 | 0.14 | 0 | 0.23 | 0 | 0
|  |  | 22 | 0 | 3884.1607 | 0.14 | 0 | 0.23 | 0 | 0
|  |  | 23 | 0 | 1754.2387 | 0.14 | 0 | 0.23 | 0 | 0
|  |  | 24 | 0 | 34.8447 | 0.14 | 0 | 0.23 | 0 | 0
|  | 4 | 1 | 0 | 21759.5903 | 0.14 | 0 | 0.23 | 0 | 0
|  |  | 2 | 0 | 28109.6168 | 0.14 | 0 | 0.23 | 0 | 0
|  |  | 3 | 0 | 35787.6126 | 0.14 | 0 | 0.23 | 0 | 0
|  |  | 4 | 0 | 36022.1561 | 0.14 | 0 | 0.23 | 0 | 0
|  |  | 5 | 0 | 36491.567 | 0.14 | 0 | 0.23 | 0 | 0
|  |  | 6 | 0 | 36726.434 | 0.14 | 0 | 0.23 | 0 | 0
|  |  | 7 | 0 | 22900.8423 | 0.14 | 0 | 0.23 | 0 | 0
|  |  | 8 | 0 | 13965.6532 | 0.14 | 0 | 0.23 | 0 | 0
|  |  | 9 | 0 | 5042.1437 | 0.14 | 0 | 0.23 | 0 | 0
|  |  | 10 | 0 | 69.6895 | 0.14 | 0 | 0.23 | 0 | 0
|  |  | 11 | 0 | 69.6895 | 0.14 | 0 | 0.23 | 0 | 0
|  |  | 12 | 0 | 69.6895 | 0.14 | 0 | 0.23 | 0 | 0
|  |  | 13 | 0 | 69.6895 | 0.14 | 0 | 0.23 | 0 | 0
|  |  | 14 | 0 | 69.6895 | 0.14 | 0 | 0.23 | 0 | 0
|  |  | 15 | 0 | 69.6895 | 0.14 | 0 | 0.23 | 0 | 0
|  |  | 16 | 0 | 69.6895 | 0.14 | 0 | 0.23 | 0 | 0
|  |  | 17 | 0 | 69.6895 | 0.14 | 0 | 0.23 | 0 | 0
|  |  | 18 | 0 | 69.6895 | 0.14 | 0 | 0.23 | 0 | 0
|  |  | 19 | 0 | 69.6895 | 0.14 | 0 | 0.23 | 0 | 0
|  |  | 20 | 0 | 105.4016 | 0.14 | 0 | 0.23 | 0 | 0
|  |  | 21 | 0 | 73.9599 | 0.14 | 0 | 0.23 | 0 | 0
|  |  | 22 | 0 | 82.2193 | 0.14 | 0 | 0.23 | 0 | 0
|  |  | 23 | 0 | 2487.0672 | 0.14 | 0 | 0.23 | 0 | 0
|  |  | 24 | 0 | 5864.8173 | 0.14 | 0 | 0.23 | 0 | 0
|  | 5 | 1 | 0 | 27187.3141 | 0.14 | 0 | 0.23 | 0 | 0
|  |  | 2 | 0 | 32515.4617 | 0.14 | 0 | 0.23 | 0 | 0
|  |  | 3 | 0 | 37666.9749 | 0.14 | 0 | 0.23 | 0 | 0
|  |  | 4 | 0 | 44774.6016 | 0.14 | 0 | 0.23 | 0 | 0
|  |  | 5 | 0 | 51973.2266 | 0.14 | 0 | 0.23 | 0 | 0
|  |  | 6 | 0 | 59502.4095 | 0.14 | 0 | 0.23 | 0 | 0
|  |  | 7 | 0 | 51208.4178 | 0.14 | 0 | 0.23 | 0 | 0
|  |  | 8 | 0 | 42971.7127 | 0.14 | 0 | 0.23 | 0 | 0
|  |  | 9 | 0 | 35160.5381 | 0.14 | 0 | 0.23 | 0 | 0
|  |  | 10 | 0 | 23788.5387 | 0.14 | 0 | 0.23 | 0 | 0
|  |  | 11 | 0 | 16710.7249 | 0.14 | 0 | 0.23 | 0 | 0
|  |  | 12 | 0 | 9547.8245 | 0.14 | 0 | 0.23 | 0 | 0
|  |  | 13 | 0 | 10141.8569 | 0.14 | 0 | 0.23 | 0 | 0
|  |  | 14 | 0 | 10698.486 | 0.14 | 0 | 0.23 | 0 | 0
|  |  | 15 | 0 | 11218.3911 | 0.14 | 0 | 0.23 | 0 | 0
|  |  | 16 | 0 | 18651.4012 | 0.14 | 0 | 0.23 | 0 | 0
|  |  | 17 | 0 | 27726.5965 | 0.14 | 0 | 0.23 | 0 | 0
|  |  | 18 | 0 | 39685.2708 | 0.14 | 0 | 0.23 | 0 | 0
|  |  | 19 | 0 | 41878.6837 | 0.14 | 0 | 0.23 | 0 | 0
|  |  | 20 | 0 | 44073.972 | 0.14 | 0 | 0.23 | 0 | 0
|  |  | 21 | 0 | 46229.6315 | 0.14 | 0 | 0.23 | 0 | 0
|  |  | 22 | 0 | 45757.8249 | 0.14 | 0 | 0.23 | 0 | 0
|  |  | 23 | 0 | 45232.9322 | 0.14 | 0 | 0.23 | 0 | 0
|  |  | 24 | 0 | 45013.1167 | 0.14 | 0 | 0.23 | 0 | 0
|  | 6 | 1 | 0 | 34.8447 | 0.14 | 0 | 0.23 | 0 | 0
|  |  | 2 | 0 | 34.8447 | 0.14 | 0 | 0.23 | 0 | 0
|  |  | 3 | 0 | 34.8447 | 0.14 | 0 | 0.23 | 0 | 0
|  |  | 4 | 0 | 69.6895 | 0.14 | 0 | 0.23 | 0 | 0
|  |  | 5 | 0 | 69.6895 | 0.14 | 0 | 0.23 | 0 | 0
|  |  | 6 | 0 | 69.6895 | 0.14 | 0 | 0.23 | 0 | 0
|  |  | 7 | 0 | 67.6831 | 0.14 | 0 | 0.23 | 0 | 0
|  |  | 8 | 0 | 69.6895 | 0.14 | 0 | 0.23 | 0 | 0
|  |  | 9 | 0 | 69.6895 | 0.14 | 0 | 0.23 | 0 | 0
|  |  | 10 | 0 | 69.6895 | 0.14 | 0 | 0.23 | 0 | 0
|  |  | 11 | 0 | 69.6895 | 0.14 | 0 | 0.23 | 0 | 0
|  |  | 12 | 0 | 34.8447 | 0.14 | 0 | 0.23 | 0 | 0
|  |  | 13 | 0 | 34.8447 | 0.14 | 0 | 0.23 | 0 | 0
|  |  | 14 | 0 | 69.6895 | 0.14 | 0 | 0.23 | 0 | 0
|  |  | 15 | 0 | 69.6895 | 0.14 | 0 | 0.23 | 0 | 0
|  |  | 16 | 0 | 69.6895 | 0.14 | 0 | 0.23 | 0 | 0
|  |  | 17 | 0 | 34.8447 | 0.14 | 0 | 0.23 | 0 | 0
|  |  | 18 | 0 | 69.6895 | 0.14 | 0 | 0.23 | 0 | 0
|  |  | 19 | 0 | 69.6895 | 0.14 | 0 | 0.23 | 0 | 0
|  |  | 20 | 0 | 105.4016 | 0.14 | 0 | 0.23 | 0 | 0
|  |  | 21 | 0 | 86.5704 | 0.14 | 0 | 0.23 | 0 | 0
|  |  | 22 | 0 | 69.6895 | 0.14 | 0 | 0.23 | 0 | 0
|  |  | 23 | 0 | 34.8447 | 0.14 | 0 | 0.23 | 0 | 0
|  |  | 24 | 0 | 34.8447 | 0.14 | 0 | 0.23 | 0 | 0
|  | 7 | 1 | 0 | 35084.6326 | 0.14 | 0 | 0.23 | 0 | 0
|  |  | 2 | 0 | 55848.0636 | 0.14 | 0 | 0.23 | 0 | 0
|  |  | 3 | 0 | 77569.3172 | 0.14 | 0 | 0.23 | 0 | 0
|  |  | 4 | 0 | 76567.7785 | 0.14 | 0 | 0.23 | 0 | 0
|  |  | 5 | 0 | 75817.4728 | 0.14 | 0 | 0.23 | 0 | 0
|  |  | 6 | 0 | 74818.203 | 0.14 | 0 | 0.23 | 0 | 0
|  |  | 7 | 0 | 112.8569 | 0.14 | 0 | 0.23 | 0 | 0
|  |  | 8 | 0 | 69.6895 | 0.14 | 0 | 0.23 | 0 | 0
|  |  | 9 | 0 | 69.4666 | 0.14 | 0 | 0.23 | 0 | 0
|  |  | 10 | 0 | 69.6895 | 0.14 | 0 | 0.23 | 0 | 0
|  |  | 11 | 0 | 69.6895 | 0.14 | 0 | 0.23 | 0 | 0
|  |  | 12 | 0 | 34.8447 | 0.14 | 0 | 0.23 | 0 | 0
|  |  | 13 | 0 | 34.8447 | 0.14 | 0 | 0.23 | 0 | 0
|  |  | 14 | 0 | 69.6895 | 0.14 | 0 | 0.23 | 0 | 0
|  |  | 15 | 0 | 69.6895 | 0.14 | 0 | 0.23 | 0 | 0
|  |  | 16 | 0 | 69.6895 | 0.14 | 0 | 0.23 | 0 | 0
|  |  | 17 | 0 | 69.6895 | 0.14 | 0 | 0.23 | 0 | 0
|  |  | 18 | 0 | 69.6895 | 0.14 | 0 | 0.23 | 0 | 0
|  |  | 19 | 0 | 69.6895 | 0.14 | 0 | 0.23 | 0 | 0
|  |  | 20 | 0 | 105.4016 | 0.14 | 0 | 0.23 | 0 | 0
|  |  | 21 | 0 | 73.9599 | 0.14 | 0 | 0.23 | 0 | 0
|  |  | 22 | 0 | 82.2193 | 0.14 | 0 | 0.23 | 0 | 0
|  |  | 23 | 0 | 34.8447 | 0.14 | 0 | 0.23 | 0 | 0
|  |  | 24 | 0 | 34.8447 | 0.14 | 0 | 0.23 | 0 | 0
|  | 8 | 1 | 0 | 34.8447 | 0.14 | 0 | 0.23 | 0 | 0
|  |  | 2 | 0 | 34.8447 | 0.14 | 0 | 0.23 | 0 | 0
|  |  | 3 | 0 | 34.8447 | 0.14 | 0 | 0.23 | 0 | 0
|  |  | 4 | 0 | 34.8447 | 0.14 | 0 | 0.23 | 0 | 0
|  |  | 5 | 0 | 34.8447 | 0.14 | 0 | 0.23 | 0 | 0
|  |  | 6 | 0 | 34.8447 | 0.14 | 0 | 0.23 | 0 | 0
|  |  | 7 | 0 | 34.8447 | 0.14 | 0 | 0.23 | 0 | 0
|  |  | 8 | 0 | 34.8447 | 0.14 | 0 | 0.23 | 0 | 0
|  |  | 9 | 0 | 34.8447 | 0.14 | 0 | 0.23 | 0 | 0
|  |  | 10 | 0 | 34.8447 | 0.14 | 0 | 0.23 | 0 | 0
|  |  | 11 | 0 | 45.0026 | 0.14 | 0 | 0.23 | 0 | 0
|  |  | 12 | 0 | 34.8447 | 0.14 | 0 | 0.23 | 0 | 0
|  |  | 13 | 0 | 34.8447 | 0.14 | 0 | 0.23 | 0 | 0
|  |  | 14 | 0 | 69.6895 | 0.14 | 0 | 0.23 | 0 | 0
|  |  | 15 | 0 | 69.6895 | 0.14 | 0 | 0.23 | 0 | 0
|  |  | 16 | 0 | 69.6895 | 0.14 | 0 | 0.23 | 0 | 0
|  |  | 17 | 0 | 42.0368 | 0.14 | 0 | 0.23 | 0 | 0
|  |  | 18 | 0 | 34.8447 | 0.14 | 0 | 0.23 | 0 | 0
|  |  | 19 | 0 | 34.8447 | 0.14 | 0 | 0.23 | 0 | 0
|  |  | 20 | 0 | 105.4016 | 0.14 | 0 | 0.23 | 0 | 0
|  |  | 21 | 0 | 86.5704 | 0.14 | 0 | 0.23 | 0 | 0
|  |  | 22 | 0 | 69.6895 | 0.14 | 0 | 0.23 | 0 | 0
|  |  | 23 | 0 | 34.8447 | 0.14 | 0 | 0.23 | 0 | 0
|  |  | 24 | 0 | 34.8447 | 0.14 | 0 | 0.23 | 0 | 0
|  | 9 | 1 | 0 | 34.8447 | 0.14 | 0 | 0.23 | 0 | 0
|  |  | 2 | 0 | 34.8447 | 0.14 | 0 | 0.23 | 0 | 0
|  |  | 3 | 0 | 34.8447 | 0.14 | 0 | 0.23 | 0 | 0
|  |  | 4 | 0 | 34.8447 | 0.14 | 0 | 0.23 | 0 | 0
|  |  | 5 | 0 | 34.8447 | 0.14 | 0 | 0.23 | 0 | 0
|  |  | 6 | 0 | 34.8447 | 0.14 | 0 | 0.23 | 0 | 0
|  |  | 7 | 0 | 34.8447 | 0.14 | 0 | 0.23 | 0 | 0
|  |  | 8 | 0 | 56.7696 | 0.14 | 0 | 0.23 | 0 | 0
|  |  | 9 | 0 | 69.6895 | 0.14 | 0 | 0.23 | 0 | 0
|  |  | 10 | 0 | 69.6895 | 0.14 | 0 | 0.23 | 0 | 0
|  |  | 11 | 0 | 69.6895 | 0.14 | 0 | 0.23 | 0 | 0
|  |  | 12 | 0 | 69.6895 | 0.14 | 0 | 0.23 | 0 | 0
|  |  | 13 | 0 | 69.6895 | 0.14 | 0 | 0.23 | 0 | 0
|  |  | 14 | 0 | 69.6895 | 0.14 | 0 | 0.23 | 0 | 0
|  |  | 15 | 0 | 69.6895 | 0.14 | 0 | 0.23 | 0 | 0
|  |  | 16 | 0 | 69.6895 | 0.14 | 0 | 0.23 | 0 | 0
|  |  | 17 | 0 | 69.6895 | 0.14 | 0 | 0.23 | 0 | 0
|  |  | 18 | 0 | 69.6895 | 0.14 | 0 | 0.23 | 0 | 0
|  |  | 19 | 0 | 69.6895 | 0.14 | 0 | 0.23 | 0 | 0
|  |  | 20 | 0 | 105.4016 | 0.14 | 0 | 0.23 | 0 | 0
|  |  | 21 | 0 | 86.5704 | 0.14 | 0 | 0.23 | 0 | 0
|  |  | 22 | 0 | 69.6895 | 0.14 | 0 | 0.23 | 0 | 0
|  |  | 23 | 0 | 69.6895 | 0.14 | 0 | 0.23 | 0 | 0
|  |  | 24 | 0 | 69.6895 | 0.14 | 0 | 0.23 | 0 | 0
|  | 10 | 1 | 0 | 34.8447 | 0.14 | 0 | 0.23 | 0 | 0
|  |  | 2 | 0 | 34.8447 | 0.14 | 0 | 0.23 | 0 | 0
|  |  | 3 | 0 | 34.8447 | 0.14 | 0 | 0.23 | 0 | 0
|  |  | 4 | 0 | 34.8447 | 0.14 | 0 | 0.23 | 0 | 0
|  |  | 5 | 0 | 34.8447 | 0.14 | 0 | 0.23 | 0 | 0
|  |  | 6 | 0 | 34.8447 | 0.14 | 0 | 0.23 | 0 | 0
|  |  | 7 | 0 | 34.8447 | 0.14 | 0 | 0.23 | 0 | 0
|  |  | 8 | 0 | 34.8447 | 0.14 | 0 | 0.23 | 0 | 0
|  |  | 9 | 0 | 34.8447 | 0.14 | 0 | 0.23 | 0 | 0
|  |  | 10 | 0 | 34.8447 | 0.14 | 0 | 0.23 | 0 | 0
|  |  | 11 | 0 | 34.8447 | 0.14 | 0 | 0.23 | 0 | 0
|  |  | 12 | 0 | 34.8447 | 0.14 | 0 | 0.23 | 0 | 0
|  |  | 13 | 0 | 34.8447 | 0.14 | 0 | 0.23 | 0 | 0
|  |  | 14 | 0 | 34.8447 | 0.14 | 0 | 0.23 | 0 | 0
|  |  | 15 | 0 | 34.8447 | 0.14 | 0 | 0.23 | 0 | 0
|  |  | 16 | 0 | 34.8447 | 0.14 | 0 | 0.23 | 0 | 0
|  |  | 17 | 0 | 34.8447 | 0.14 | 0 | 0.23 | 0 | 0
|  |  | 18 | 0 | 34.8447 | 0.14 | 0 | 0.23 | 0 | 0
|  |  | 19 | 0 | 34.8447 | 0.14 | 0 | 0.23 | 0 | 0
|  |  | 20 | 0 | 105.4016 | 0.14 | 0 | 0.23 | 0 | 0
|  |  | 21 | 0 | 86.5704 | 0.14 | 0 | 0.23 | 0 | 0
|  |  | 22 | 0 | 69.6895 | 0.14 | 0 | 0.23 | 0 | 0
|  |  | 23 | 0 | 34.8447 | 0.14 | 0 | 0.23 | 0 | 0
|  |  | 24 | 0 | 34.8447 | 0.14 | 0 | 0.23 | 0 | 0
|  | 11 | 1 | 0 | 13855.2246 | 0 | 0 | 0 | 0 | 0
|  | 12 | 1 | 0 | 75.8396 | 0 | 0 | 0 | 0 | 0
| Building2 | 1 | 1 | 0 | 0.26411 | 0.14 | 0 | 0.23 | 0 | 0
|  |  | 2 | 0 | 0.26411 | 0.14 | 0 | 0.23 | 0 | 0
|  |  | 3 | 0 | 0.26411 | 0.14 | 0 | 0.23 | 0 | 0
|  |  | 4 | 0 | 0.26411 | 0.14 | 0 | 0.23 | 0 | 0
|  |  | 5 | 0 | 0.26411 | 0.14 | 0 | 0.23 | 0 | 0
|  |  | 6 | 0 | 0.26411 | 0.14 | 0 | 0.23 | 0 | 0
|  |  | 7 | 0 | 0.77691 | 0.14 | 0 | 0.23 | 0 | 0
|  |  | 8 | 0 | 0.26411 | 0.14 | 0 | 0.23 | 0 | 0
|  |  | 9 | 0 | 0.26411 | 0.14 | 0 | 0.23 | 0 | 0
|  |  | 10 | 0 | 0.26411 | 0.14 | 0 | 0.23 | 0 | 0
|  |  | 11 | 0 | 0.26411 | 0.14 | 0 | 0.23 | 0 | 0
|  |  | 12 | 0 | 0.26411 | 0.14 | 0 | 0.23 | 0 | 0
|  |  | 13 | 0 | 1.1198 | 0.14 | 0 | 0.23 | 0 | 0
|  |  | 14 | 0 | 0.26411 | 0.14 | 0 | 0.23 | 0 | 0
|  |  | 15 | 0 | 0.26411 | 0.14 | 0 | 0.23 | 0 | 0
|  |  | 16 | 0 | 1.1372 | 0.14 | 0 | 0.23 | 0 | 0
|  |  | 17 | 0 | 0.26411 | 0.14 | 0 | 0.23 | 0 | 0
|  |  | 18 | 0 | 0.26411 | 0.14 | 0 | 0.23 | 0 | 0
|  |  | 19 | 0 | 345.7698 | 0.14 | 0 | 0.23 | 0 | 0
|  |  | 20 | 0 | 993.7232 | 0.14 | 0 | 0.23 | 0 | 0
|  |  | 21 | 0 | 1604.5763 | 0.14 | 0 | 0.23 | 0 | 0
|  |  | 22 | 0 | 1693.7161 | 0.14 | 0 | 0.23 | 0 | 0
|  |  | 23 | 0 | 1782.6735 | 0.14 | 0 | 0.23 | 0 | 0
|  |  | 24 | 0 | 1871.6138 | 0.14 | 0 | 0.23 | 0 | 0
|  | 2 | 1 | 0 | 0.26411 | 0.14 | 0 | 0.23 | 0 | 0
|  |  | 2 | 0 | 0.26411 | 0.14 | 0 | 0.23 | 0 | 0
|  |  | 3 | 0 | 0.26411 | 0.14 | 0 | 0.23 | 0 | 0
|  |  | 4 | 0 | 0.26411 | 0.14 | 0 | 0.23 | 0 | 0
|  |  | 5 | 0 | 0.26411 | 0.14 | 0 | 0.23 | 0 | 0
|  |  | 6 | 0 | 0.26411 | 0.14 | 0 | 0.23 | 0 | 0
|  |  | 7 | 0 | 0.7552 | 0.14 | 0 | 0.23 | 0 | 0
|  |  | 8 | 0 | 0.13206 | 0.14 | 0 | 0.23 | 0 | 0
|  |  | 9 | 0 | 0.13206 | 0.14 | 0 | 0.23 | 0 | 0
|  |  | 10 | 0 | 0.13206 | 0.14 | 0 | 0.23 | 0 | 0
|  |  | 11 | 0 | 0.13206 | 0.14 | 0 | 0.23 | 0 | 0
|  |  | 12 | 0 | 0.13206 | 0.14 | 0 | 0.23 | 0 | 0
|  |  | 13 | 0 | 1.1209 | 0.14 | 0 | 0.23 | 0 | 0
|  |  | 14 | 0 | 0.13206 | 0.14 | 0 | 0.23 | 0 | 0
|  |  | 15 | 0 | 1.1256 | 0.14 | 0 | 0.23 | 0 | 0
|  |  | 16 | 0 | 0.13206 | 0.14 | 0 | 0.23 | 0 | 0
|  |  | 17 | 0 | 0.21078 | 0.14 | 0 | 0.23 | 0 | 0
|  |  | 18 | 0 | 0.26411 | 0.14 | 0 | 0.23 | 0 | 0
|  |  | 19 | 0 | 1.2634 | 0.14 | 0 | 0.23 | 0 | 0
|  |  | 20 | 0 | 0.49589 | 0.14 | 0 | 0.23 | 0 | 0
|  |  | 21 | 0 | 0.26411 | 0.14 | 0 | 0.23 | 0 | 0
|  |  | 22 | 0 | 0.26411 | 0.14 | 0 | 0.23 | 0 | 0
|  |  | 23 | 0 | 0.26411 | 0.14 | 0 | 0.23 | 0 | 0
|  |  | 24 | 0 | 0.26411 | 0.14 | 0 | 0.23 | 0 | 0
|  | 3 | 1 | 0 | 6083.7557 | 0.14 | 0 | 0.23 | 0 | 0
|  |  | 2 | 0 | 7361.515 | 0.14 | 0 | 0.23 | 0 | 0
|  |  | 3 | 0 | 8607.0338 | 0.14 | 0 | 0.23 | 0 | 0
|  |  | 4 | 0 | 10305.8582 | 0.14 | 0 | 0.23 | 0 | 0
|  |  | 5 | 0 | 11979.1702 | 0.14 | 0 | 0.23 | 0 | 0
|  |  | 6 | 0 | 13724.011 | 0.14 | 0 | 0.23 | 0 | 0
|  |  | 7 | 0 | 11287.9825 | 0.14 | 0 | 0.23 | 0 | 0
|  |  | 8 | 0 | 8895.5087 | 0.14 | 0 | 0.23 | 0 | 0
|  |  | 9 | 0 | 6603.3946 | 0.14 | 0 | 0.23 | 0 | 0
|  |  | 10 | 0 | 2168.1833 | 0.14 | 0 | 0.23 | 0 | 0
|  |  | 11 | 0 | 0.26411 | 0.14 | 0 | 0.23 | 0 | 0
|  |  | 12 | 0 | 0.26411 | 0.14 | 0 | 0.23 | 0 | 0
|  |  | 13 | 0 | 1.1679 | 0.14 | 0 | 0.23 | 0 | 0
|  |  | 14 | 0 | 0.26411 | 0.14 | 0 | 0.23 | 0 | 0
|  |  | 15 | 0 | 1.1428 | 0.14 | 0 | 0.23 | 0 | 0
|  |  | 16 | 0 | 0.26411 | 0.14 | 0 | 0.23 | 0 | 0
|  |  | 17 | 0 | 0.26411 | 0.14 | 0 | 0.23 | 0 | 0
|  |  | 18 | 0 | 0.26411 | 0.14 | 0 | 0.23 | 0 | 0
|  |  | 19 | 0 | 1.2634 | 0.14 | 0 | 0.23 | 0 | 0
|  |  | 20 | 0 | 329.9568 | 0.14 | 0 | 0.23 | 0 | 0
|  |  | 21 | 0 | 1129.7587 | 0.14 | 0 | 0.23 | 0 | 0
|  |  | 22 | 0 | 743.7751 | 0.14 | 0 | 0.23 | 0 | 0
|  |  | 23 | 0 | 357.3008 | 0.14 | 0 | 0.23 | 0 | 0
|  |  | 24 | 0 | 0.26411 | 0.14 | 0 | 0.23 | 0 | 0
|  | 4 | 1 | 0 | 4414.1735 | 0.14 | 0 | 0.23 | 0 | 0
|  |  | 2 | 0 | 5708.3414 | 0.14 | 0 | 0.23 | 0 | 0
|  |  | 3 | 0 | 7266.3095 | 0.14 | 0 | 0.23 | 0 | 0
|  |  | 4 | 0 | 7313.9013 | 0.14 | 0 | 0.23 | 0 | 0
|  |  | 5 | 0 | 7409.1506 | 0.14 | 0 | 0.23 | 0 | 0
|  |  | 6 | 0 | 7457.3261 | 0.14 | 0 | 0.23 | 0 | 0
|  |  | 7 | 0 | 4649.9957 | 0.14 | 0 | 0.23 | 0 | 0
|  |  | 8 | 0 | 2848.3372 | 0.14 | 0 | 0.23 | 0 | 0
|  |  | 9 | 0 | 1041.2037 | 0.14 | 0 | 0.23 | 0 | 0
|  |  | 10 | 0 | 0.26411 | 0.14 | 0 | 0.23 | 0 | 0
|  |  | 11 | 0 | 0.26411 | 0.14 | 0 | 0.23 | 0 | 0
|  |  | 12 | 0 | 0.26411 | 0.14 | 0 | 0.23 | 0 | 0
|  |  | 13 | 0 | 1.1679 | 0.14 | 0 | 0.23 | 0 | 0
|  |  | 14 | 0 | 0.26411 | 0.14 | 0 | 0.23 | 0 | 0
|  |  | 15 | 0 | 0.26411 | 0.14 | 0 | 0.23 | 0 | 0
|  |  | 16 | 0 | 0.26411 | 0.14 | 0 | 0.23 | 0 | 0
|  |  | 17 | 0 | 0.26411 | 0.14 | 0 | 0.23 | 0 | 0
|  |  | 18 | 0 | 0.26411 | 0.14 | 0 | 0.23 | 0 | 0
|  |  | 19 | 0 | 2.1198 | 0.14 | 0 | 0.23 | 0 | 0
|  |  | 20 | 0 | 0.49589 | 0.14 | 0 | 0.23 | 0 | 0
|  |  | 21 | 0 | 0.26411 | 0.14 | 0 | 0.23 | 0 | 0
|  |  | 22 | 0 | 0.26411 | 0.14 | 0 | 0.23 | 0 | 0
|  |  | 23 | 0 | 505.9835 | 0.14 | 0 | 0.23 | 0 | 0
|  |  | 24 | 0 | 1189.303 | 0.14 | 0 | 0.23 | 0 | 0
|  | 5 | 1 | 0 | 5521.1928 | 0.14 | 0 | 0.23 | 0 | 0
|  |  | 2 | 0 | 6602.3481 | 0.14 | 0 | 0.23 | 0 | 0
|  |  | 3 | 0 | 7647.6551 | 0.14 | 0 | 0.23 | 0 | 0
|  |  | 4 | 0 | 9089.8724 | 0.14 | 0 | 0.23 | 0 | 0
|  |  | 5 | 0 | 10550.5437 | 0.14 | 0 | 0.23 | 0 | 0
|  |  | 6 | 0 | 12078.2782 | 0.14 | 0 | 0.23 | 0 | 0
|  |  | 7 | 0 | 10404.1577 | 0.14 | 0 | 0.23 | 0 | 0
|  |  | 8 | 0 | 8750.689 | 0.14 | 0 | 0.23 | 0 | 0
|  |  | 9 | 0 | 7171.7389 | 0.14 | 0 | 0.23 | 0 | 0
|  |  | 10 | 0 | 4868.875 | 0.14 | 0 | 0.23 | 0 | 0
|  |  | 11 | 0 | 3409.3615 | 0.14 | 0 | 0.23 | 0 | 0
|  |  | 12 | 0 | 1958.6072 | 0.14 | 0 | 0.23 | 0 | 0
|  |  | 13 | 0 | 2075.2624 | 0.14 | 0 | 0.23 | 0 | 0
|  |  | 14 | 0 | 2193.8008 | 0.14 | 0 | 0.23 | 0 | 0
|  |  | 15 | 0 | 2311.5247 | 0.14 | 0 | 0.23 | 0 | 0
|  |  | 16 | 0 | 3819.4315 | 0.14 | 0 | 0.23 | 0 | 0
|  |  | 17 | 0 | 5661.9136 | 0.14 | 0 | 0.23 | 0 | 0
|  |  | 18 | 0 | 8077.2247 | 0.14 | 0 | 0.23 | 0 | 0
|  |  | 19 | 0 | 8509.142 | 0.14 | 0 | 0.23 | 0 | 0
|  |  | 20 | 0 | 8945.7361 | 0.14 | 0 | 0.23 | 0 | 0
|  |  | 21 | 0 | 9380.2438 | 0.14 | 0 | 0.23 | 0 | 0
|  |  | 22 | 0 | 9283.5838 | 0.14 | 0 | 0.23 | 0 | 0
|  |  | 23 | 0 | 9186.6873 | 0.14 | 0 | 0.23 | 0 | 0
|  |  | 24 | 0 | 9138.2696 | 0.14 | 0 | 0.23 | 0 | 0
|  | 6 | 1 | 0 | 0.26411 | 0.14 | 0 | 0.23 | 0 | 0
|  |  | 2 | 0 | 0.26411 | 0.14 | 0 | 0.23 | 0 | 0
|  |  | 3 | 0 | 0.26411 | 0.14 | 0 | 0.23 | 0 | 0
|  |  | 4 | 0 | 0.26411 | 0.14 | 0 | 0.23 | 0 | 0
|  |  | 5 | 0 | 0.26411 | 0.14 | 0 | 0.23 | 0 | 0
|  |  | 6 | 0 | 0.26411 | 0.14 | 0 | 0.23 | 0 | 0
|  |  | 7 | 0 | 0.26411 | 0.14 | 0 | 0.23 | 0 | 0
|  |  | 8 | 0 | 0.13206 | 0.14 | 0 | 0.23 | 0 | 0
|  |  | 9 | 0 | 0.13206 | 0.14 | 0 | 0.23 | 0 | 0
|  |  | 10 | 0 | 0.13206 | 0.14 | 0 | 0.23 | 0 | 0
|  |  | 11 | 0 | 0.13206 | 0.14 | 0 | 0.23 | 0 | 0
|  |  | 12 | 0 | 0.13206 | 0.14 | 0 | 0.23 | 0 | 0
|  |  | 13 | 0 | 1.1088 | 0.14 | 0 | 0.23 | 0 | 0
|  |  | 14 | 0 | 0.13206 | 0.14 | 0 | 0.23 | 0 | 0
|  |  | 15 | 0 | 1.1139 | 0.14 | 0 | 0.23 | 0 | 0
|  |  | 16 | 0 | 0.13206 | 0.14 | 0 | 0.23 | 0 | 0
|  |  | 17 | 0 | 0.13206 | 0.14 | 0 | 0.23 | 0 | 0
|  |  | 18 | 0 | 0.13206 | 0.14 | 0 | 0.23 | 0 | 0
|  |  | 19 | 0 | 1.2634 | 0.14 | 0 | 0.23 | 0 | 0
|  |  | 20 | 0 | 1.1011 | 0.14 | 0 | 0.23 | 0 | 0
|  |  | 21 | 0 | 0.26411 | 0.14 | 0 | 0.23 | 0 | 0
|  |  | 22 | 0 | 0.26411 | 0.14 | 0 | 0.23 | 0 | 0
|  |  | 23 | 0 | 0.26411 | 0.14 | 0 | 0.23 | 0 | 0
|  |  | 24 | 0 | 0.26411 | 0.14 | 0 | 0.23 | 0 | 0
|  | 7 | 1 | 0 | 7123.6661 | 0.14 | 0 | 0.23 | 0 | 0
|  |  | 2 | 0 | 11336.7819 | 0.14 | 0 | 0.23 | 0 | 0
|  |  | 3 | 0 | 15744.1689 | 0.14 | 0 | 0.23 | 0 | 0
|  |  | 4 | 0 | 15540.9516 | 0.14 | 0 | 0.23 | 0 | 0
|  |  | 5 | 0 | 15388.7106 | 0.14 | 0 | 0.23 | 0 | 0
|  |  | 6 | 0 | 15185.9534 | 0.14 | 0 | 0.23 | 0 | 0
|  |  | 7 | 0 | 29.4374 | 0.14 | 0 | 0.23 | 0 | 0
|  |  | 8 | 0 | 0.26411 | 0.14 | 0 | 0.23 | 0 | 0
|  |  | 9 | 0 | 0.13206 | 0.14 | 0 | 0.23 | 0 | 0
|  |  | 10 | 0 | 0.13206 | 0.14 | 0 | 0.23 | 0 | 0
|  |  | 11 | 0 | 0.13206 | 0.14 | 0 | 0.23 | 0 | 0
|  |  | 12 | 0 | 0.13206 | 0.14 | 0 | 0.23 | 0 | 0
|  |  | 13 | 0 | 1.1088 | 0.14 | 0 | 0.23 | 0 | 0
|  |  | 14 | 0 | 0.13206 | 0.14 | 0 | 0.23 | 0 | 0
|  |  | 15 | 0 | 1.1139 | 0.14 | 0 | 0.23 | 0 | 0
|  |  | 16 | 0 | 0.13206 | 0.14 | 0 | 0.23 | 0 | 0
|  |  | 17 | 0 | 0.13206 | 0.14 | 0 | 0.23 | 0 | 0
|  |  | 18 | 0 | 0.13206 | 0.14 | 0 | 0.23 | 0 | 0
|  |  | 19 | 0 | 1.2634 | 0.14 | 0 | 0.23 | 0 | 0
|  |  | 20 | 0 | 0.49589 | 0.14 | 0 | 0.23 | 0 | 0
|  |  | 21 | 0 | 0.26411 | 0.14 | 0 | 0.23 | 0 | 0
|  |  | 22 | 0 | 0.26411 | 0.14 | 0 | 0.23 | 0 | 0
|  |  | 23 | 0 | 0.26411 | 0.14 | 0 | 0.23 | 0 | 0
|  |  | 24 | 0 | 0.87973 | 0.14 | 0 | 0.23 | 0 | 0
|  | 8 | 1 | 0 | 0.26411 | 0.14 | 0 | 0.23 | 0 | 0
|  |  | 2 | 0 | 0.26411 | 0.14 | 0 | 0.23 | 0 | 0
|  |  | 3 | 0 | 0.26411 | 0.14 | 0 | 0.23 | 0 | 0
|  |  | 4 | 0 | 0.26411 | 0.14 | 0 | 0.23 | 0 | 0
|  |  | 5 | 0 | 0.26411 | 0.14 | 0 | 0.23 | 0 | 0
|  |  | 6 | 0 | 0.26411 | 0.14 | 0 | 0.23 | 0 | 0
|  |  | 7 | 0 | 0.84946 | 0.14 | 0 | 0.23 | 0 | 0
|  |  | 8 | 0 | 0.13206 | 0.14 | 0 | 0.23 | 0 | 0
|  |  | 9 | 0 | 0.13206 | 0.14 | 0 | 0.23 | 0 | 0
|  |  | 10 | 0 | 0.13206 | 0.14 | 0 | 0.23 | 0 | 0
|  |  | 11 | 0 | 0.13206 | 0.14 | 0 | 0.23 | 0 | 0
|  |  | 12 | 0 | 0.13206 | 0.14 | 0 | 0.23 | 0 | 0
|  |  | 13 | 0 | 1.0849 | 0.14 | 0 | 0.23 | 0 | 0
|  |  | 14 | 0 | 0.13206 | 0.14 | 0 | 0.23 | 0 | 0
|  |  | 15 | 0 | 1.1139 | 0.14 | 0 | 0.23 | 0 | 0
|  |  | 16 | 0 | 0.13206 | 0.14 | 0 | 0.23 | 0 | 0
|  |  | 17 | 0 | 0.13206 | 0.14 | 0 | 0.23 | 0 | 0
|  |  | 18 | 0 | 0.13206 | 0.14 | 0 | 0.23 | 0 | 0
|  |  | 19 | 0 | 1.1518 | 0.14 | 0 | 0.23 | 0 | 0
|  |  | 20 | 0 | 0.49589 | 0.14 | 0 | 0.23 | 0 | 0
|  |  | 21 | 0 | 0.26411 | 0.14 | 0 | 0.23 | 0 | 0
|  |  | 22 | 0 | 0.26411 | 0.14 | 0 | 0.23 | 0 | 0
|  |  | 23 | 0 | 0.26411 | 0.14 | 0 | 0.23 | 0 | 0
|  |  | 24 | 0 | 0.26411 | 0.14 | 0 | 0.23 | 0 | 0
|  | 9 | 1 | 0 | 0.26411 | 0.14 | 0 | 0.23 | 0 | 0
|  |  | 2 | 0 | 0.26411 | 0.14 | 0 | 0.23 | 0 | 0
|  |  | 3 | 0 | 0.26411 | 0.14 | 0 | 0.23 | 0 | 0
|  |  | 4 | 0 | 0.26411 | 0.14 | 0 | 0.23 | 0 | 0
|  |  | 5 | 0 | 0.26411 | 0.14 | 0 | 0.23 | 0 | 0
|  |  | 6 | 0 | 0.26411 | 0.14 | 0 | 0.23 | 0 | 0
|  |  | 7 | 0 | 0.77691 | 0.14 | 0 | 0.23 | 0 | 0
|  |  | 8 | 0 | 0.13206 | 0.14 | 0 | 0.23 | 0 | 0
|  |  | 9 | 0 | 0.13206 | 0.14 | 0 | 0.23 | 0 | 0
|  |  | 10 | 0 | 0.13206 | 0.14 | 0 | 0.23 | 0 | 0
|  |  | 11 | 0 | 0.13206 | 0.14 | 0 | 0.23 | 0 | 0
|  |  | 12 | 0 | 0.13206 | 0.14 | 0 | 0.23 | 0 | 0
|  |  | 13 | 0 | 1.1453 | 0.14 | 0 | 0.23 | 0 | 0
|  |  | 14 | 0 | 0.13206 | 0.14 | 0 | 0.23 | 0 | 0
|  |  | 15 | 0 | 0.13206 | 0.14 | 0 | 0.23 | 0 | 0
|  |  | 16 | 0 | 0.13206 | 0.14 | 0 | 0.23 | 0 | 0
|  |  | 17 | 0 | 1.1072 | 0.14 | 0 | 0.23 | 0 | 0
|  |  | 18 | 0 | 0.23753 | 0.14 | 0 | 0.23 | 0 | 0
|  |  | 19 | 0 | 1.2634 | 0.14 | 0 | 0.23 | 0 | 0
|  |  | 20 | 0 | 0.49589 | 0.14 | 0 | 0.23 | 0 | 0
|  |  | 21 | 0 | 0.26411 | 0.14 | 0 | 0.23 | 0 | 0
|  |  | 22 | 0 | 0.26411 | 0.14 | 0 | 0.23 | 0 | 0
|  |  | 23 | 0 | 0.26411 | 0.14 | 0 | 0.23 | 0 | 0
|  |  | 24 | 0 | 0.26411 | 0.14 | 0 | 0.23 | 0 | 0
|  | 10 | 1 | 0 | 0.13206 | 0.14 | 0 | 0.23 | 0 | 0
|  |  | 2 | 0 | 0.13206 | 0.14 | 0 | 0.23 | 0 | 0
|  |  | 3 | 0 | 0.13206 | 0.14 | 0 | 0.23 | 0 | 0
|  |  | 4 | 0 | 0.13206 | 0.14 | 0 | 0.23 | 0 | 0
|  |  | 5 | 0 | 0.13206 | 0.14 | 0 | 0.23 | 0 | 0
|  |  | 6 | 0 | 0.13206 | 0.14 | 0 | 0.23 | 0 | 0
|  |  | 7 | 0 | 0.87667 | 0.14 | 0 | 0.23 | 0 | 0
|  |  | 8 | 0 | 0.13206 | 0.14 | 0 | 0.23 | 0 | 0
|  |  | 9 | 0 | 0.13206 | 0.14 | 0 | 0.23 | 0 | 0
|  |  | 10 | 0 | 0.13206 | 0.14 | 0 | 0.23 | 0 | 0
|  |  | 11 | 0 | 0.13206 | 0.14 | 0 | 0.23 | 0 | 0
|  |  | 12 | 0 | 0.13206 | 0.14 | 0 | 0.23 | 0 | 0
|  |  | 13 | 0 | 1.0849 | 0.14 | 0 | 0.23 | 0 | 0
|  |  | 14 | 0 | 0.13206 | 0.14 | 0 | 0.23 | 0 | 0
|  |  | 15 | 0 | 1.1139 | 0.14 | 0 | 0.23 | 0 | 0
|  |  | 16 | 0 | 0.13206 | 0.14 | 0 | 0.23 | 0 | 0
|  |  | 17 | 0 | 0.13206 | 0.14 | 0 | 0.23 | 0 | 0
|  |  | 18 | 0 | 0.13206 | 0.14 | 0 | 0.23 | 0 | 0
|  |  | 19 | 0 | 1.1518 | 0.14 | 0 | 0.23 | 0 | 0
|  |  | 20 | 0 | 0.49589 | 0.14 | 0 | 0.23 | 0 | 0
|  |  | 21 | 0 | 0.13206 | 0.14 | 0 | 0.23 | 0 | 0
|  |  | 22 | 0 | 0.13206 | 0.14 | 0 | 0.23 | 0 | 0
|  |  | 23 | 0 | 0.13206 | 0.14 | 0 | 0.23 | 0 | 0
|  |  | 24 | 0 | 0.13206 | 0.14 | 0 | 0.23 | 0 | 0
|  | 11 | 1 | 0 | 2804.1827 | 0 | 0 | 0 | 0 | 0
|  | 12 | 1 | 0 | 1.4017 | 0 | 0 | 0 | 0 | 0
| Building3 | 1 | 1 | 0 | 0.012863 | 0.14 | 0 | 0.23 | 0 | 0
|  |  | 2 | 0 | 0.012863 | 0.14 | 0 | 0.23 | 0 | 0
|  |  | 3 | 0 | 0.012863 | 0.14 | 0 | 0.23 | 0 | 0
|  |  | 4 | 0 | 0.012863 | 0.14 | 0 | 0.23 | 0 | 0
|  |  | 5 | 0 | 0.012863 | 0.14 | 0 | 0.23 | 0 | 0
|  |  | 6 | 0 | 0.012863 | 0.14 | 0 | 0.23 | 0 | 0
|  |  | 7 | 0 | 1.2192 | 0.14 | 0 | 0.23 | 0 | 0
|  |  | 8 | 0 | 0.012863 | 0.14 | 0 | 0.23 | 0 | 0
|  |  | 9 | 0 | 0.012863 | 0.14 | 0 | 0.23 | 0 | 0
|  |  | 10 | 0 | 0.012863 | 0.14 | 0 | 0.23 | 0 | 0
|  |  | 11 | 0 | 0.012863 | 0.14 | 0 | 0.23 | 0 | 0
|  |  | 12 | 0 | 0.012863 | 0.14 | 0 | 0.23 | 0 | 0
|  |  | 13 | 0 | 1.6213 | 0.14 | 0 | 0.23 | 0 | 0
|  |  | 14 | 0 | 0.012863 | 0.14 | 0 | 0.23 | 0 | 0
|  |  | 15 | 0 | 0.012863 | 0.14 | 0 | 0.23 | 0 | 0
|  |  | 16 | 0 | 1.6576 | 0.14 | 0 | 0.23 | 0 | 0
|  |  | 17 | 0 | 0.023386 | 0.14 | 0 | 0.23 | 0 | 0
|  |  | 18 | 0 | 0.023386 | 0.14 | 0 | 0.23 | 0 | 0
|  |  | 19 | 0 | 65.643 | 0.14 | 0 | 0.23 | 0 | 0
|  |  | 20 | 0 | 377.1096 | 0.14 | 0 | 0.23 | 0 | 0
|  |  | 21 | 0 | 586.9594 | 0.14 | 0 | 0.23 | 0 | 0
|  |  | 22 | 0 | 619.7817 | 0.14 | 0 | 0.23 | 0 | 0
|  |  | 23 | 0 | 652.3383 | 0.14 | 0 | 0.23 | 0 | 0
|  |  | 24 | 0 | 684.8887 | 0.14 | 0 | 0.23 | 0 | 0
|  | 2 | 1 | 0 | 0 | 0.14 | 0 | 0.23 | 0 | 0
|  |  | 2 | 0 | 0 | 0.14 | 0 | 0.23 | 0 | 0
|  |  | 3 | 0 | 0 | 0.14 | 0 | 0.23 | 0 | 0
|  |  | 4 | 0 | 0 | 0.14 | 0 | 0.23 | 0 | 0
|  |  | 5 | 0 | 0.012863 | 0.14 | 0 | 0.23 | 0 | 0
|  |  | 6 | 0 | 0.012863 | 0.14 | 0 | 0.23 | 0 | 0
|  |  | 7 | 0 | 1.2192 | 0.14 | 0 | 0.23 | 0 | 0
|  |  | 8 | 0 | 0.012863 | 0.14 | 0 | 0.23 | 0 | 0
|  |  | 9 | 0 | 0.012863 | 0.14 | 0 | 0.23 | 0 | 0
|  |  | 10 | 0 | 0.16369 | 0.14 | 0 | 0.23 | 0 | 0
|  |  | 11 | 0 | 0.2014 | 0.14 | 0 | 0.23 | 0 | 0
|  |  | 12 | 0 | 0.012863 | 0.14 | 0 | 0.23 | 0 | 0
|  |  | 13 | 0 | 1.6213 | 0.14 | 0 | 0.23 | 0 | 0
|  |  | 14 | 0 | 1.6576 | 0.14 | 0 | 0.23 | 0 | 0
|  |  | 15 | 0 | 0.017708 | 0.14 | 0 | 0.23 | 0 | 0
|  |  | 16 | 0 | 0.21636 | 0.14 | 0 | 0.23 | 0 | 0
|  |  | 17 | 0 | 0.023386 | 0.14 | 0 | 0.23 | 0 | 0
|  |  | 18 | 0 | 0.023386 | 0.14 | 0 | 0.23 | 0 | 0
|  |  | 19 | 0 | 1.6318 | 0.14 | 0 | 0.23 | 0 | 0
|  |  | 20 | 0 | 0.4021 | 0.14 | 0 | 0.23 | 0 | 0
|  |  | 21 | 0 | 0 | 0.14 | 0 | 0.23 | 0 | 0
|  |  | 22 | 0 | 0.012863 | 0.14 | 0 | 0.23 | 0 | 0
|  |  | 23 | 0 | 0.012863 | 0.14 | 0 | 0.23 | 0 | 0
|  |  | 24 | 0 | 0.065148 | 0.14 | 0 | 0.23 | 0 | 0
|  | 3 | 1 | 0 | 2222.9744 | 0.14 | 0 | 0.23 | 0 | 0
|  |  | 2 | 0 | 2690.4982 | 0.14 | 0 | 0.23 | 0 | 0
|  |  | 3 | 0 | 3146.3046 | 0.14 | 0 | 0.23 | 0 | 0
|  |  | 4 | 0 | 3768.0051 | 0.14 | 0 | 0.23 | 0 | 0
|  |  | 5 | 0 | 4380.373 | 0.14 | 0 | 0.23 | 0 | 0
|  |  | 6 | 0 | 5018.9213 | 0.14 | 0 | 0.23 | 0 | 0
|  |  | 7 | 0 | 4126.7549 | 0.14 | 0 | 0.23 | 0 | 0
|  |  | 8 | 0 | 3242.0746 | 0.14 | 0 | 0.23 | 0 | 0
|  |  | 9 | 0 | 2403.5685 | 0.14 | 0 | 0.23 | 0 | 0
|  |  | 10 | 0 | 784.4523 | 0.14 | 0 | 0.23 | 0 | 0
|  |  | 11 | 0 | 0.2014 | 0.14 | 0 | 0.23 | 0 | 0
|  |  | 12 | 0 | 0.012863 | 0.14 | 0 | 0.23 | 0 | 0
|  |  | 13 | 0 | 1.6213 | 0.14 | 0 | 0.23 | 0 | 0
|  |  | 14 | 0 | 0.012863 | 0.14 | 0 | 0.23 | 0 | 0
|  |  | 15 | 0 | 1.8461 | 0.14 | 0 | 0.23 | 0 | 0
|  |  | 16 | 0 | 0.023386 | 0.14 | 0 | 0.23 | 0 | 0
|  |  | 17 | 0 | 0.023386 | 0.14 | 0 | 0.23 | 0 | 0
|  |  | 18 | 0 | 0 | 0.14 | 0 | 0.23 | 0 | 0
|  |  | 19 | 0 | 1.655 | 0.14 | 0 | 0.23 | 0 | 0
|  |  | 20 | 0 | 123.2993 | 0.14 | 0 | 0.23 | 0 | 0
|  |  | 21 | 0 | 413.1858 | 0.14 | 0 | 0.23 | 0 | 0
|  |  | 22 | 0 | 272.1227 | 0.14 | 0 | 0.23 | 0 | 0
|  |  | 23 | 0 | 130.681 | 0.14 | 0 | 0.23 | 0 | 0
|  |  | 24 | 0 | 0.012863 | 0.14 | 0 | 0.23 | 0 | 0
|  | 4 | 1 | 0 | 1615.2857 | 0.14 | 0 | 0.23 | 0 | 0
|  |  | 2 | 0 | 2085.5118 | 0.14 | 0 | 0.23 | 0 | 0
|  |  | 3 | 0 | 2655.6572 | 0.14 | 0 | 0.23 | 0 | 0
|  |  | 4 | 0 | 2673.0737 | 0.14 | 0 | 0.23 | 0 | 0
|  |  | 5 | 0 | 2707.9436 | 0.14 | 0 | 0.23 | 0 | 0
|  |  | 6 | 0 | 2726.6373 | 0.14 | 0 | 0.23 | 0 | 0
|  |  | 7 | 0 | 1700.7206 | 0.14 | 0 | 0.23 | 0 | 0
|  |  | 8 | 0 | 1037.0934 | 0.14 | 0 | 0.23 | 0 | 0
|  |  | 9 | 0 | 374.603 | 0.14 | 0 | 0.23 | 0 | 0
|  |  | 10 | 0 | 0.16369 | 0.14 | 0 | 0.23 | 0 | 0
|  |  | 11 | 0 | 0.2014 | 0.14 | 0 | 0.23 | 0 | 0
|  |  | 12 | 0 | 0.012863 | 0.14 | 0 | 0.23 | 0 | 0
|  |  | 13 | 0 | 1.6213 | 0.14 | 0 | 0.23 | 0 | 0
|  |  | 14 | 0 | 0.012863 | 0.14 | 0 | 0.23 | 0 | 0
|  |  | 15 | 0 | 0.2014 | 0.14 | 0 | 0.23 | 0 | 0
|  |  | 16 | 0 | 0.012863 | 0.14 | 0 | 0.23 | 0 | 0
|  |  | 17 | 0 | 0.012863 | 0.14 | 0 | 0.23 | 0 | 0
|  |  | 18 | 0 | 0.012863 | 0.14 | 0 | 0.23 | 0 | 0
|  |  | 19 | 0 | 3.266 | 0.14 | 0 | 0.23 | 0 | 0
|  |  | 20 | 0 | 0.49508 | 0.14 | 0 | 0.23 | 0 | 0
|  |  | 21 | 0 | 0 | 0.14 | 0 | 0.23 | 0 | 0
|  |  | 22 | 0 | 0 | 0.14 | 0 | 0.23 | 0 | 0
|  |  | 23 | 0 | 184.9671 | 0.14 | 0 | 0.23 | 0 | 0
|  |  | 24 | 0 | 435.0481 | 0.14 | 0 | 0.23 | 0 | 0
|  | 5 | 1 | 0 | 2017.0372 | 0.14 | 0 | 0.23 | 0 | 0
|  |  | 2 | 0 | 2412.6899 | 0.14 | 0 | 0.23 | 0 | 0
|  |  | 3 | 0 | 2795.265 | 0.14 | 0 | 0.23 | 0 | 0
|  |  | 4 | 0 | 3323.0034 | 0.14 | 0 | 0.23 | 0 | 0
|  |  | 5 | 0 | 3857.5504 | 0.14 | 0 | 0.23 | 0 | 0
|  |  | 6 | 0 | 4416.6428 | 0.14 | 0 | 0.23 | 0 | 0
|  |  | 7 | 0 | 3803.3212 | 0.14 | 0 | 0.23 | 0 | 0
|  |  | 8 | 0 | 3195.5222 | 0.14 | 0 | 0.23 | 0 | 0
|  |  | 9 | 0 | 2617.9332 | 0.14 | 0 | 0.23 | 0 | 0
|  |  | 10 | 0 | 1764.8549 | 0.14 | 0 | 0.23 | 0 | 0
|  |  | 11 | 0 | 1236.9924 | 0.14 | 0 | 0.23 | 0 | 0
|  |  | 12 | 0 | 702.1811 | 0.14 | 0 | 0.23 | 0 | 0
|  |  | 13 | 0 | 742.4861 | 0.14 | 0 | 0.23 | 0 | 0
|  |  | 14 | 0 | 783.061 | 0.14 | 0 | 0.23 | 0 | 0
|  |  | 15 | 0 | 817.1362 | 0.14 | 0 | 0.23 | 0 | 0
|  |  | 16 | 0 | 1368.3863 | 0.14 | 0 | 0.23 | 0 | 0
|  |  | 17 | 0 | 2059.9199 | 0.14 | 0 | 0.23 | 0 | 0
|  |  | 18 | 0 | 2948.3813 | 0.14 | 0 | 0.23 | 0 | 0
|  |  | 19 | 0 | 3106.9716 | 0.14 | 0 | 0.23 | 0 | 0
|  |  | 20 | 0 | 3271.4408 | 0.14 | 0 | 0.23 | 0 | 0
|  |  | 21 | 0 | 3428.8979 | 0.14 | 0 | 0.23 | 0 | 0
|  |  | 22 | 0 | 3393.9067 | 0.14 | 0 | 0.23 | 0 | 0
|  |  | 23 | 0 | 3358.4465 | 0.14 | 0 | 0.23 | 0 | 0
|  |  | 24 | 0 | 3340.7277 | 0.14 | 0 | 0.23 | 0 | 0
|  | 6 | 1 | 0 | 0 | 0.14 | 0 | 0.23 | 0 | 0
|  |  | 2 | 0 | 0 | 0.14 | 0 | 0.23 | 0 | 0
|  |  | 3 | 0 | 0 | 0.14 | 0 | 0.23 | 0 | 0
|  |  | 4 | 0 | 0 | 0.14 | 0 | 0.23 | 0 | 0
|  |  | 5 | 0 | 0 | 0.14 | 0 | 0.23 | 0 | 0
|  |  | 6 | 0 | 0 | 0.14 | 0 | 0.23 | 0 | 0
|  |  | 7 | 0 | 0 | 0.14 | 0 | 0.23 | 0 | 0
|  |  | 8 | 0 | 0.012863 | 0.14 | 0 | 0.23 | 0 | 0
|  |  | 9 | 0 | 0.012863 | 0.14 | 0 | 0.23 | 0 | 0
|  |  | 10 | 0 | 0.025808 | 0.14 | 0 | 0.23 | 0 | 0
|  |  | 11 | 0 | 0 | 0.14 | 0 | 0.23 | 0 | 0
|  |  | 12 | 0 | 1.6576 | 0.14 | 0 | 0.23 | 0 | 0
|  |  | 13 | 0 | 0 | 0.14 | 0 | 0.23 | 0 | 0
|  |  | 14 | 0 | 0 | 0.14 | 0 | 0.23 | 0 | 0
|  |  | 15 | 0 | 0.012863 | 0.14 | 0 | 0.23 | 0 | 0
|  |  | 16 | 0 | 1.6427 | 0.14 | 0 | 0.23 | 0 | 0
|  |  | 17 | 0 | 0.038186 | 0.14 | 0 | 0.23 | 0 | 0
|  |  | 18 | 0 | 0.023386 | 0.14 | 0 | 0.23 | 0 | 0
|  |  | 19 | 0 | 1.6318 | 0.14 | 0 | 0.23 | 0 | 0
|  |  | 20 | 0 | 1.8308 | 0.14 | 0 | 0.23 | 0 | 0
|  |  | 21 | 0 | 0 | 0.14 | 0 | 0.23 | 0 | 0
|  |  | 22 | 0 | 0 | 0.14 | 0 | 0.23 | 0 | 0
|  |  | 23 | 0 | 0 | 0.14 | 0 | 0.23 | 0 | 0
|  |  | 24 | 0 | 0 | 0.14 | 0 | 0.23 | 0 | 0
|  | 7 | 1 | 0 | 2603.456 | 0.14 | 0 | 0.23 | 0 | 0
|  |  | 2 | 0 | 4145.2832 | 0.14 | 0 | 0.23 | 0 | 0
|  |  | 3 | 0 | 5758.2297 | 0.14 | 0 | 0.23 | 0 | 0
|  |  | 4 | 0 | 5683.859 | 0.14 | 0 | 0.23 | 0 | 0
|  |  | 5 | 0 | 5628.1439 | 0.14 | 0 | 0.23 | 0 | 0
|  |  | 6 | 0 | 5553.9416 | 0.14 | 0 | 0.23 | 0 | 0
|  |  | 7 | 0 | 6.5262 | 0.14 | 0 | 0.23 | 0 | 0
|  |  | 8 | 0 | 0 | 0.14 | 0 | 0.23 | 0 | 0
|  |  | 9 | 0 | 0.012863 | 0.14 | 0 | 0.23 | 0 | 0
|  |  | 10 | 0 | 0.16369 | 0.14 | 0 | 0.23 | 0 | 0
|  |  | 11 | 0 | 0.21434 | 0.14 | 0 | 0.23 | 0 | 0
|  |  | 12 | 0 | 0 | 0.14 | 0 | 0.23 | 0 | 0
|  |  | 13 | 0 | 1.6213 | 0.14 | 0 | 0.23 | 0 | 0
|  |  | 14 | 0 | 1.6576 | 0.14 | 0 | 0.23 | 0 | 0
|  |  | 15 | 0 | 0 | 0.14 | 0 | 0.23 | 0 | 0
|  |  | 16 | 0 | 0.23395 | 0.14 | 0 | 0.23 | 0 | 0
|  |  | 17 | 0 | 0.023386 | 0.14 | 0 | 0.23 | 0 | 0
|  |  | 18 | 0 | 0.023386 | 0.14 | 0 | 0.23 | 0 | 0
|  |  | 19 | 0 | 1.6318 | 0.14 | 0 | 0.23 | 0 | 0
|  |  | 20 | 0 | 0.41513 | 0.14 | 0 | 0.23 | 0 | 0
|  |  | 21 | 0 | 0 | 0.14 | 0 | 0.23 | 0 | 0
|  |  | 22 | 0 | 0 | 0.14 | 0 | 0.23 | 0 | 0
|  |  | 23 | 0 | 0.012863 | 0.14 | 0 | 0.23 | 0 | 0
|  |  | 24 | 0 | 1.3805 | 0.14 | 0 | 0.23 | 0 | 0
|  | 8 | 1 | 0 | 0 | 0.14 | 0 | 0.23 | 0 | 0
|  |  | 2 | 0 | 0 | 0.14 | 0 | 0.23 | 0 | 0
|  |  | 3 | 0 | 0 | 0.14 | 0 | 0.23 | 0 | 0
|  |  | 4 | 0 | 0 | 0.14 | 0 | 0.23 | 0 | 0
|  |  | 5 | 0 | 0 | 0.14 | 0 | 0.23 | 0 | 0
|  |  | 6 | 0 | 0.012863 | 0.14 | 0 | 0.23 | 0 | 0
|  |  | 7 | 0 | 1.2192 | 0.14 | 0 | 0.23 | 0 | 0
|  |  | 8 | 0 | 0.025808 | 0.14 | 0 | 0.23 | 0 | 0
|  |  | 9 | 0 | 0 | 0.14 | 0 | 0.23 | 0 | 0
|  |  | 10 | 0 | 0.36639 | 0.14 | 0 | 0.23 | 0 | 0
|  |  | 11 | 0 | 0 | 0.14 | 0 | 0.23 | 0 | 0
|  |  | 12 | 0 | 0.012863 | 0.14 | 0 | 0.23 | 0 | 0
|  |  | 13 | 0 | 1.6213 | 0.14 | 0 | 0.23 | 0 | 0
|  |  | 14 | 0 | 0.012863 | 0.14 | 0 | 0.23 | 0 | 0
|  |  | 15 | 0 | 1.8461 | 0.14 | 0 | 0.23 | 0 | 0
|  |  | 16 | 0 | 0.023386 | 0.14 | 0 | 0.23 | 0 | 0
|  |  | 17 | 0 | 0.023386 | 0.14 | 0 | 0.23 | 0 | 0
|  |  | 18 | 0 | 0.023386 | 0.14 | 0 | 0.23 | 0 | 0
|  |  | 19 | 0 | 1.6318 | 0.14 | 0 | 0.23 | 0 | 0
|  |  | 20 | 0 | 0.50871 | 0.14 | 0 | 0.23 | 0 | 0
|  |  | 21 | 0 | 0 | 0.14 | 0 | 0.23 | 0 | 0
|  |  | 22 | 0 | 0 | 0.14 | 0 | 0.23 | 0 | 0
|  |  | 23 | 0 | 0 | 0.14 | 0 | 0.23 | 0 | 0
|  |  | 24 | 0 | 0 | 0.14 | 0 | 0.23 | 0 | 0
|  | 9 | 1 | 0 | 0.038837 | 0.14 | 0 | 0.23 | 0 | 0
|  |  | 2 | 0 | 0 | 0.14 | 0 | 0.23 | 0 | 0
|  |  | 3 | 0 | 0 | 0.14 | 0 | 0.23 | 0 | 0
|  |  | 4 | 0 | 0.012863 | 0.14 | 0 | 0.23 | 0 | 0
|  |  | 5 | 0 | 0.012863 | 0.14 | 0 | 0.23 | 0 | 0
|  |  | 6 | 0 | 0.012863 | 0.14 | 0 | 0.23 | 0 | 0
|  |  | 7 | 0 | 1.2192 | 0.14 | 0 | 0.23 | 0 | 0
|  |  | 8 | 0 | 0.012863 | 0.14 | 0 | 0.23 | 0 | 0
|  |  | 9 | 0 | 0.012863 | 0.14 | 0 | 0.23 | 0 | 0
|  |  | 10 | 0 | 0.16369 | 0.14 | 0 | 0.23 | 0 | 0
|  |  | 11 | 0 | 0.2014 | 0.14 | 0 | 0.23 | 0 | 0
|  |  | 12 | 0 | 0.012863 | 0.14 | 0 | 0.23 | 0 | 0
|  |  | 13 | 0 | 1.6213 | 0.14 | 0 | 0.23 | 0 | 0
|  |  | 14 | 0 | 0.012863 | 0.14 | 0 | 0.23 | 0 | 0
|  |  | 15 | 0 | 0.2014 | 0.14 | 0 | 0.23 | 0 | 0
|  |  | 16 | 0 | 0.012863 | 0.14 | 0 | 0.23 | 0 | 0
|  |  | 17 | 0 | 0.012863 | 0.14 | 0 | 0.23 | 0 | 0
|  |  | 18 | 0 | 1.6576 | 0.14 | 0 | 0.23 | 0 | 0
|  |  | 19 | 0 | 1.6318 | 0.14 | 0 | 0.23 | 0 | 0
|  |  | 20 | 0 | 0.44144 | 0.14 | 0 | 0.23 | 0 | 0
|  |  | 21 | 0 | 0 | 0.14 | 0 | 0.23 | 0 | 0
|  |  | 22 | 0 | 0 | 0.14 | 0 | 0.23 | 0 | 0
|  |  | 23 | 0 | 0 | 0.14 | 0 | 0.23 | 0 | 0
|  |  | 24 | 0 | 0 | 0.14 | 0 | 0.23 | 0 | 0
|  | 10 | 1 | 0 | 0 | 0.14 | 0 | 0.23 | 0 | 0
|  |  | 2 | 0 | 0 | 0.14 | 0 | 0.23 | 0 | 0
|  |  | 3 | 0 | 0 | 0.14 | 0 | 0.23 | 0 | 0
|  |  | 4 | 0 | 0 | 0.14 | 0 | 0.23 | 0 | 0
|  |  | 5 | 0 | 0 | 0.14 | 0 | 0.23 | 0 | 0
|  |  | 6 | 0 | 0 | 0.14 | 0 | 0.23 | 0 | 0
|  |  | 7 | 0 | 0 | 0.14 | 0 | 0.23 | 0 | 0
|  |  | 8 | 0 | 0.012863 | 0.14 | 0 | 0.23 | 0 | 0
|  |  | 9 | 0 | 0.012863 | 0.14 | 0 | 0.23 | 0 | 0
|  |  | 10 | 0 | 0.012863 | 0.14 | 0 | 0.23 | 0 | 0
|  |  | 11 | 0 | 0.012863 | 0.14 | 0 | 0.23 | 0 | 0
|  |  | 12 | 0 | 0.012863 | 0.14 | 0 | 0.23 | 0 | 0
|  |  | 13 | 0 | 1.6213 | 0.14 | 0 | 0.23 | 0 | 0
|  |  | 14 | 0 | 0.012863 | 0.14 | 0 | 0.23 | 0 | 0
|  |  | 15 | 0 | 1.6576 | 0.14 | 0 | 0.23 | 0 | 0
|  |  | 16 | 0 | 0.023386 | 0.14 | 0 | 0.23 | 0 | 0
|  |  | 17 | 0 | 0.023386 | 0.14 | 0 | 0.23 | 0 | 0
|  |  | 18 | 0 | 0.023386 | 0.14 | 0 | 0.23 | 0 | 0
|  |  | 19 | 0 | 1.6318 | 0.14 | 0 | 0.23 | 0 | 0
|  |  | 20 | 0 | 1.8308 | 0.14 | 0 | 0.23 | 0 | 0
|  |  | 21 | 0 | 0 | 0.14 | 0 | 0.23 | 0 | 0
|  |  | 22 | 0 | 0 | 0.14 | 0 | 0.23 | 0 | 0
|  |  | 23 | 0 | 0 | 0.14 | 0 | 0.23 | 0 | 0
|  |  | 24 | 0 | 0 | 0.14 | 0 | 0.23 | 0 | 0
|  | 11 | 1 | 0 | 1026.6252 | 0 | 0 | 0 | 0 | 0
|  | 12 | 1 | 0 | 2.0234 | 0 | 0 | 0 | 0 | 0
| Network | 1 | 1 | 0 | 69.9665 | 0.14 | 0 | 0.23 | 0 | 0
|  |  | 2 | 0 | 69.9665 | 0.14 | 0 | 0.23 | 0 | 0
|  |  | 3 | 0 | 69.9665 | 0.14 | 0 | 0.23 | 0 | 0
|  |  | 4 | 0 | 69.9665 | 0.14 | 0 | 0.23 | 0 | 0
|  |  | 5 | 0 | 69.9665 | 0.14 | 0 | 0.23 | 0 | 0
|  |  | 6 | 0 | 69.9665 | 0.14 | 0 | 0.23 | 0 | 0
|  |  | 7 | 0 | 71.6856 | 0.14 | 0 | 0.23 | 0 | 0
|  |  | 8 | 0 | 69.9665 | 0.14 | 0 | 0.23 | 0 | 0
|  |  | 9 | 0 | 69.9665 | 0.14 | 0 | 0.23 | 0 | 0
|  |  | 10 | 0 | 69.9665 | 0.14 | 0 | 0.23 | 0 | 0
|  |  | 11 | 0 | 69.9665 | 0.14 | 0 | 0.23 | 0 | 0
|  |  | 12 | 0 | 69.9665 | 0.14 | 0 | 0.23 | 0 | 0
|  |  | 13 | 0 | 72.4305 | 0.14 | 0 | 0.23 | 0 | 0
|  |  | 14 | 0 | 69.9665 | 0.14 | 0 | 0.23 | 0 | 0
|  |  | 15 | 0 | 69.9665 | 0.14 | 0 | 0.23 | 0 | 0
|  |  | 16 | 0 | 72.4843 | 0.14 | 0 | 0.23 | 0 | 0
|  |  | 17 | 0 | 69.977 | 0.14 | 0 | 0.23 | 0 | 0
|  |  | 18 | 0 | 69.977 | 0.14 | 0 | 0.23 | 0 | 0
|  |  | 19 | 0 | 1854.5094 | 0.14 | 0 | 0.23 | 0 | 0
|  |  | 20 | 0 | 6441.31 | 0.14 | 0 | 0.23 | 0 | 0
|  |  | 21 | 0 | 10425.3332 | 0.14 | 0 | 0.23 | 0 | 0
|  |  | 22 | 0 | 10879.7366 | 0.14 | 0 | 0.23 | 0 | 0
|  |  | 23 | 0 | 11214.6406 | 0.14 | 0 | 0.23 | 0 | 0
|  |  | 24 | 0 | 11799.7607 | 0.14 | 0 | 0.23 | 0 | 0
|  | 2 | 1 | 0 | 69.9536 | 0.14 | 0 | 0.23 | 0 | 0
|  |  | 2 | 0 | 69.9536 | 0.14 | 0 | 0.23 | 0 | 0
|  |  | 3 | 0 | 69.9536 | 0.14 | 0 | 0.23 | 0 | 0
|  |  | 4 | 0 | 69.9536 | 0.14 | 0 | 0.23 | 0 | 0
|  |  | 5 | 0 | 69.9665 | 0.14 | 0 | 0.23 | 0 | 0
|  |  | 6 | 0 | 69.9665 | 0.14 | 0 | 0.23 | 0 | 0
|  |  | 7 | 0 | 71.6639 | 0.14 | 0 | 0.23 | 0 | 0
|  |  | 8 | 0 | 69.8344 | 0.14 | 0 | 0.23 | 0 | 0
|  |  | 9 | 0 | 69.8344 | 0.14 | 0 | 0.23 | 0 | 0
|  |  | 10 | 0 | 69.9852 | 0.14 | 0 | 0.23 | 0 | 0
|  |  | 11 | 0 | 70.0229 | 0.14 | 0 | 0.23 | 0 | 0
|  |  | 12 | 0 | 69.8344 | 0.14 | 0 | 0.23 | 0 | 0
|  |  | 13 | 0 | 72.4317 | 0.14 | 0 | 0.23 | 0 | 0
|  |  | 14 | 0 | 71.4791 | 0.14 | 0 | 0.23 | 0 | 0
|  |  | 15 | 0 | 70.8328 | 0.14 | 0 | 0.23 | 0 | 0
|  |  | 16 | 0 | 70.0379 | 0.14 | 0 | 0.23 | 0 | 0
|  |  | 17 | 0 | 69.9237 | 0.14 | 0 | 0.23 | 0 | 0
|  |  | 18 | 0 | 69.977 | 0.14 | 0 | 0.23 | 0 | 0
|  |  | 19 | 0 | 72.5847 | 0.14 | 0 | 0.23 | 0 | 0
|  |  | 20 | 0 | 106.2996 | 0.14 | 0 | 0.23 | 0 | 0
|  |  | 21 | 0 | 74.224 | 0.14 | 0 | 0.23 | 0 | 0
|  |  | 22 | 0 | 82.4962 | 0.14 | 0 | 0.23 | 0 | 0
|  |  | 23 | 0 | 69.9665 | 0.14 | 0 | 0.23 | 0 | 0
|  |  | 24 | 0 | 70.0187 | 0.14 | 0 | 0.23 | 0 | 0
|  | 3 | 1 | 0 | 38266.461 | 0.14 | 0 | 0.23 | 0 | 0
|  |  | 2 | 0 | 46308.8208 | 0.14 | 0 | 0.23 | 0 | 0
|  |  | 3 | 0 | 54148.3781 | 0.14 | 0 | 0.23 | 0 | 0
|  |  | 4 | 0 | 64841.2036 | 0.14 | 0 | 0.23 | 0 | 0
|  |  | 5 | 0 | 75373.5143 | 0.14 | 0 | 0.23 | 0 | 0
|  |  | 6 | 0 | 86356.1112 | 0.14 | 0 | 0.23 | 0 | 0
|  |  | 7 | 0 | 70978.6393 | 0.14 | 0 | 0.23 | 0 | 0
|  |  | 8 | 0 | 55808.4363 | 0.14 | 0 | 0.23 | 0 | 0
|  |  | 9 | 0 | 41362.9983 | 0.14 | 0 | 0.23 | 0 | 0
|  |  | 10 | 0 | 13571.0095 | 0.14 | 0 | 0.23 | 0 | 0
|  |  | 11 | 0 | 70.155 | 0.14 | 0 | 0.23 | 0 | 0
|  |  | 12 | 0 | 69.9665 | 0.14 | 0 | 0.23 | 0 | 0
|  |  | 13 | 0 | 72.4786 | 0.14 | 0 | 0.23 | 0 | 0
|  |  | 14 | 0 | 69.9665 | 0.14 | 0 | 0.23 | 0 | 0
|  |  | 15 | 0 | 72.6784 | 0.14 | 0 | 0.23 | 0 | 0
|  |  | 16 | 0 | 69.977 | 0.14 | 0 | 0.23 | 0 | 0
|  |  | 17 | 0 | 69.977 | 0.14 | 0 | 0.23 | 0 | 0
|  |  | 18 | 0 | 69.9536 | 0.14 | 0 | 0.23 | 0 | 0
|  |  | 19 | 0 | 72.6079 | 0.14 | 0 | 0.23 | 0 | 0
|  |  | 20 | 0 | 2309.4669 | 0.14 | 0 | 0.23 | 0 | 0
|  |  | 21 | 0 | 7436.4561 | 0.14 | 0 | 0.23 | 0 | 0
|  |  | 22 | 0 | 4900.0585 | 0.14 | 0 | 0.23 | 0 | 0
|  |  | 23 | 0 | 2242.2205 | 0.14 | 0 | 0.23 | 0 | 0
|  |  | 24 | 0 | 35.1217 | 0.14 | 0 | 0.23 | 0 | 0
|  | 4 | 1 | 0 | 27789.0495 | 0.14 | 0 | 0.23 | 0 | 0
|  |  | 2 | 0 | 35903.47 | 0.14 | 0 | 0.23 | 0 | 0
|  |  | 3 | 0 | 45709.5794 | 0.14 | 0 | 0.23 | 0 | 0
|  |  | 4 | 0 | 46009.1311 | 0.14 | 0 | 0.23 | 0 | 0
|  |  | 5 | 0 | 46608.6612 | 0.14 | 0 | 0.23 | 0 | 0
|  |  | 6 | 0 | 46910.3974 | 0.14 | 0 | 0.23 | 0 | 0
|  |  | 7 | 0 | 29251.5586 | 0.14 | 0 | 0.23 | 0 | 0
|  |  | 8 | 0 | 17851.0838 | 0.14 | 0 | 0.23 | 0 | 0
|  |  | 9 | 0 | 6457.9505 | 0.14 | 0 | 0.23 | 0 | 0
|  |  | 10 | 0 | 70.1173 | 0.14 | 0 | 0.23 | 0 | 0
|  |  | 11 | 0 | 70.155 | 0.14 | 0 | 0.23 | 0 | 0
|  |  | 12 | 0 | 69.9665 | 0.14 | 0 | 0.23 | 0 | 0
|  |  | 13 | 0 | 72.4786 | 0.14 | 0 | 0.23 | 0 | 0
|  |  | 14 | 0 | 69.9665 | 0.14 | 0 | 0.23 | 0 | 0
|  |  | 15 | 0 | 70.155 | 0.14 | 0 | 0.23 | 0 | 0
|  |  | 16 | 0 | 69.9665 | 0.14 | 0 | 0.23 | 0 | 0
|  |  | 17 | 0 | 69.9665 | 0.14 | 0 | 0.23 | 0 | 0
|  |  | 18 | 0 | 69.9665 | 0.14 | 0 | 0.23 | 0 | 0
|  |  | 19 | 0 | 75.0753 | 0.14 | 0 | 0.23 | 0 | 0
|  |  | 20 | 0 | 106.3926 | 0.14 | 0 | 0.23 | 0 | 0
|  |  | 21 | 0 | 74.224 | 0.14 | 0 | 0.23 | 0 | 0
|  |  | 22 | 0 | 82.4834 | 0.14 | 0 | 0.23 | 0 | 0
|  |  | 23 | 0 | 3178.0178 | 0.14 | 0 | 0.23 | 0 | 0
|  |  | 24 | 0 | 7489.1683 | 0.14 | 0 | 0.23 | 0 | 0
|  | 5 | 1 | 0 | 34725.5441 | 0.14 | 0 | 0.23 | 0 | 0
|  |  | 2 | 0 | 41530.4997 | 0.14 | 0 | 0.23 | 0 | 0
|  |  | 3 | 0 | 48109.895 | 0.14 | 0 | 0.23 | 0 | 0
|  |  | 4 | 0 | 57187.4774 | 0.14 | 0 | 0.23 | 0 | 0
|  |  | 5 | 0 | 66381.3206 | 0.14 | 0 | 0.23 | 0 | 0
|  |  | 6 | 0 | 75997.3305 | 0.14 | 0 | 0.23 | 0 | 0
|  |  | 7 | 0 | 65415.8967 | 0.14 | 0 | 0.23 | 0 | 0
|  |  | 8 | 0 | 54917.924 | 0.14 | 0 | 0.23 | 0 | 0
|  |  | 9 | 0 | 44950.2102 | 0.14 | 0 | 0.23 | 0 | 0
|  |  | 10 | 0 | 30422.2686 | 0.14 | 0 | 0.23 | 0 | 0
|  |  | 11 | 0 | 21357.0788 | 0.14 | 0 | 0.23 | 0 | 0
|  |  | 12 | 0 | 12208.6128 | 0.14 | 0 | 0.23 | 0 | 0
|  |  | 13 | 0 | 12959.6055 | 0.14 | 0 | 0.23 | 0 | 0
|  |  | 14 | 0 | 13675.3478 | 0.14 | 0 | 0.23 | 0 | 0
|  |  | 15 | 0 | 14347.052 | 0.14 | 0 | 0.23 | 0 | 0
|  |  | 16 | 0 | 23839.219 | 0.14 | 0 | 0.23 | 0 | 0
|  |  | 17 | 0 | 35448.43 | 0.14 | 0 | 0.23 | 0 | 0
|  |  | 18 | 0 | 50710.8769 | 0.14 | 0 | 0.23 | 0 | 0
|  |  | 19 | 0 | 53494.7973 | 0.14 | 0 | 0.23 | 0 | 0
|  |  | 20 | 0 | 56291.1489 | 0.14 | 0 | 0.23 | 0 | 0
|  |  | 21 | 0 | 59038.7732 | 0.14 | 0 | 0.23 | 0 | 0
|  |  | 22 | 0 | 58435.3154 | 0.14 | 0 | 0.23 | 0 | 0
|  |  | 23 | 0 | 57778.066 | 0.14 | 0 | 0.23 | 0 | 0
|  |  | 24 | 0 | 57492.114 | 0.14 | 0 | 0.23 | 0 | 0
|  | 6 | 1 | 0 | 35.1089 | 0.14 | 0 | 0.23 | 0 | 0
|  |  | 2 | 0 | 35.1089 | 0.14 | 0 | 0.23 | 0 | 0
|  |  | 3 | 0 | 35.1089 | 0.14 | 0 | 0.23 | 0 | 0
|  |  | 4 | 0 | 69.9536 | 0.14 | 0 | 0.23 | 0 | 0
|  |  | 5 | 0 | 69.9536 | 0.14 | 0 | 0.23 | 0 | 0
|  |  | 6 | 0 | 69.9536 | 0.14 | 0 | 0.23 | 0 | 0
|  |  | 7 | 0 | 67.9472 | 0.14 | 0 | 0.23 | 0 | 0
|  |  | 8 | 0 | 69.8344 | 0.14 | 0 | 0.23 | 0 | 0
|  |  | 9 | 0 | 69.8344 | 0.14 | 0 | 0.23 | 0 | 0
|  |  | 10 | 0 | 69.8474 | 0.14 | 0 | 0.23 | 0 | 0
|  |  | 11 | 0 | 69.8215 | 0.14 | 0 | 0.23 | 0 | 0
|  |  | 12 | 0 | 36.6344 | 0.14 | 0 | 0.23 | 0 | 0
|  |  | 13 | 0 | 35.9536 | 0.14 | 0 | 0.23 | 0 | 0
|  |  | 14 | 0 | 69.8215 | 0.14 | 0 | 0.23 | 0 | 0
|  |  | 15 | 0 | 70.8163 | 0.14 | 0 | 0.23 | 0 | 0
|  |  | 16 | 0 | 71.4642 | 0.14 | 0 | 0.23 | 0 | 0
|  |  | 17 | 0 | 35.015 | 0.14 | 0 | 0.23 | 0 | 0
|  |  | 18 | 0 | 69.8449 | 0.14 | 0 | 0.23 | 0 | 0
|  |  | 19 | 0 | 72.5847 | 0.14 | 0 | 0.23 | 0 | 0
|  |  | 20 | 0 | 108.3335 | 0.14 | 0 | 0.23 | 0 | 0
|  |  | 21 | 0 | 86.8345 | 0.14 | 0 | 0.23 | 0 | 0
|  |  | 22 | 0 | 69.9536 | 0.14 | 0 | 0.23 | 0 | 0
|  |  | 23 | 0 | 35.1089 | 0.14 | 0 | 0.23 | 0 | 0
|  |  | 24 | 0 | 35.1089 | 0.14 | 0 | 0.23 | 0 | 0
|  | 7 | 1 | 0 | 44811.7547 | 0.14 | 0 | 0.23 | 0 | 0
|  |  | 2 | 0 | 71330.1287 | 0.14 | 0 | 0.23 | 0 | 0
|  |  | 3 | 0 | 99071.7159 | 0.14 | 0 | 0.23 | 0 | 0
|  |  | 4 | 0 | 97792.5891 | 0.14 | 0 | 0.23 | 0 | 0
|  |  | 5 | 0 | 96834.3272 | 0.14 | 0 | 0.23 | 0 | 0
|  |  | 6 | 0 | 95558.098 | 0.14 | 0 | 0.23 | 0 | 0
|  |  | 7 | 0 | 148.8205 | 0.14 | 0 | 0.23 | 0 | 0
|  |  | 8 | 0 | 69.9536 | 0.14 | 0 | 0.23 | 0 | 0
|  |  | 9 | 0 | 69.6115 | 0.14 | 0 | 0.23 | 0 | 0
|  |  | 10 | 0 | 69.9852 | 0.14 | 0 | 0.23 | 0 | 0
|  |  | 11 | 0 | 70.0359 | 0.14 | 0 | 0.23 | 0 | 0
|  |  | 12 | 0 | 34.9768 | 0.14 | 0 | 0.23 | 0 | 0
|  |  | 13 | 0 | 37.5749 | 0.14 | 0 | 0.23 | 0 | 0
|  |  | 14 | 0 | 71.4791 | 0.14 | 0 | 0.23 | 0 | 0
|  |  | 15 | 0 | 70.8034 | 0.14 | 0 | 0.23 | 0 | 0
|  |  | 16 | 0 | 70.0555 | 0.14 | 0 | 0.23 | 0 | 0
|  |  | 17 | 0 | 69.8449 | 0.14 | 0 | 0.23 | 0 | 0
|  |  | 18 | 0 | 69.8449 | 0.14 | 0 | 0.23 | 0 | 0
|  |  | 19 | 0 | 72.5847 | 0.14 | 0 | 0.23 | 0 | 0
|  |  | 20 | 0 | 106.3127 | 0.14 | 0 | 0.23 | 0 | 0
|  |  | 21 | 0 | 74.224 | 0.14 | 0 | 0.23 | 0 | 0
|  |  | 22 | 0 | 82.4834 | 0.14 | 0 | 0.23 | 0 | 0
|  |  | 23 | 0 | 35.1217 | 0.14 | 0 | 0.23 | 0 | 0
|  |  | 24 | 0 | 37.105 | 0.14 | 0 | 0.23 | 0 | 0
|  | 8 | 1 | 0 | 35.1089 | 0.14 | 0 | 0.23 | 0 | 0
|  |  | 2 | 0 | 35.1089 | 0.14 | 0 | 0.23 | 0 | 0
|  |  | 3 | 0 | 35.1089 | 0.14 | 0 | 0.23 | 0 | 0
|  |  | 4 | 0 | 35.1089 | 0.14 | 0 | 0.23 | 0 | 0
|  |  | 5 | 0 | 35.1089 | 0.14 | 0 | 0.23 | 0 | 0
|  |  | 6 | 0 | 35.1217 | 0.14 | 0 | 0.23 | 0 | 0
|  |  | 7 | 0 | 36.9134 | 0.14 | 0 | 0.23 | 0 | 0
|  |  | 8 | 0 | 35.0026 | 0.14 | 0 | 0.23 | 0 | 0
|  |  | 9 | 0 | 34.9768 | 0.14 | 0 | 0.23 | 0 | 0
|  |  | 10 | 0 | 35.3432 | 0.14 | 0 | 0.23 | 0 | 0
|  |  | 11 | 0 | 45.1347 | 0.14 | 0 | 0.23 | 0 | 0
|  |  | 12 | 0 | 34.9897 | 0.14 | 0 | 0.23 | 0 | 0
|  |  | 13 | 0 | 37.5509 | 0.14 | 0 | 0.23 | 0 | 0
|  |  | 14 | 0 | 69.8344 | 0.14 | 0 | 0.23 | 0 | 0
|  |  | 15 | 0 | 72.6495 | 0.14 | 0 | 0.23 | 0 | 0
|  |  | 16 | 0 | 69.8449 | 0.14 | 0 | 0.23 | 0 | 0
|  |  | 17 | 0 | 42.1923 | 0.14 | 0 | 0.23 | 0 | 0
|  |  | 18 | 0 | 35.0002 | 0.14 | 0 | 0.23 | 0 | 0
|  |  | 19 | 0 | 37.6284 | 0.14 | 0 | 0.23 | 0 | 0
|  |  | 20 | 0 | 106.4062 | 0.14 | 0 | 0.23 | 0 | 0
|  |  | 21 | 0 | 86.8345 | 0.14 | 0 | 0.23 | 0 | 0
|  |  | 22 | 0 | 69.9536 | 0.14 | 0 | 0.23 | 0 | 0
|  |  | 23 | 0 | 35.1089 | 0.14 | 0 | 0.23 | 0 | 0
|  |  | 24 | 0 | 35.1089 | 0.14 | 0 | 0.23 | 0 | 0
|  | 9 | 1 | 0 | 35.1477 | 0.14 | 0 | 0.23 | 0 | 0
|  |  | 2 | 0 | 35.1089 | 0.14 | 0 | 0.23 | 0 | 0
|  |  | 3 | 0 | 35.1089 | 0.14 | 0 | 0.23 | 0 | 0
|  |  | 4 | 0 | 35.1217 | 0.14 | 0 | 0.23 | 0 | 0
|  |  | 5 | 0 | 35.1217 | 0.14 | 0 | 0.23 | 0 | 0
|  |  | 6 | 0 | 35.1217 | 0.14 | 0 | 0.23 | 0 | 0
|  |  | 7 | 0 | 36.8408 | 0.14 | 0 | 0.23 | 0 | 0
|  |  | 8 | 0 | 56.9145 | 0.14 | 0 | 0.23 | 0 | 0
|  |  | 9 | 0 | 69.8344 | 0.14 | 0 | 0.23 | 0 | 0
|  |  | 10 | 0 | 69.9852 | 0.14 | 0 | 0.23 | 0 | 0
|  |  | 11 | 0 | 70.0229 | 0.14 | 0 | 0.23 | 0 | 0
|  |  | 12 | 0 | 69.8344 | 0.14 | 0 | 0.23 | 0 | 0
|  |  | 13 | 0 | 72.456 | 0.14 | 0 | 0.23 | 0 | 0
|  |  | 14 | 0 | 69.8344 | 0.14 | 0 | 0.23 | 0 | 0
|  |  | 15 | 0 | 70.0229 | 0.14 | 0 | 0.23 | 0 | 0
|  |  | 16 | 0 | 69.8344 | 0.14 | 0 | 0.23 | 0 | 0
|  |  | 17 | 0 | 70.8095 | 0.14 | 0 | 0.23 | 0 | 0
|  |  | 18 | 0 | 71.5846 | 0.14 | 0 | 0.23 | 0 | 0
|  |  | 19 | 0 | 72.5847 | 0.14 | 0 | 0.23 | 0 | 0
|  |  | 20 | 0 | 106.339 | 0.14 | 0 | 0.23 | 0 | 0
|  |  | 21 | 0 | 86.8345 | 0.14 | 0 | 0.23 | 0 | 0
|  |  | 22 | 0 | 69.9536 | 0.14 | 0 | 0.23 | 0 | 0
|  |  | 23 | 0 | 69.9536 | 0.14 | 0 | 0.23 | 0 | 0
|  |  | 24 | 0 | 69.9536 | 0.14 | 0 | 0.23 | 0 | 0
|  | 10 | 1 | 0 | 34.9768 | 0.14 | 0 | 0.23 | 0 | 0
|  |  | 2 | 0 | 34.9768 | 0.14 | 0 | 0.23 | 0 | 0
|  |  | 3 | 0 | 34.9768 | 0.14 | 0 | 0.23 | 0 | 0
|  |  | 4 | 0 | 34.9768 | 0.14 | 0 | 0.23 | 0 | 0
|  |  | 5 | 0 | 34.9768 | 0.14 | 0 | 0.23 | 0 | 0
|  |  | 6 | 0 | 34.9768 | 0.14 | 0 | 0.23 | 0 | 0
|  |  | 7 | 0 | 35.7214 | 0.14 | 0 | 0.23 | 0 | 0
|  |  | 8 | 0 | 34.9897 | 0.14 | 0 | 0.23 | 0 | 0
|  |  | 9 | 0 | 34.9897 | 0.14 | 0 | 0.23 | 0 | 0
|  |  | 10 | 0 | 34.9897 | 0.14 | 0 | 0.23 | 0 | 0
|  |  | 11 | 0 | 34.9897 | 0.14 | 0 | 0.23 | 0 | 0
|  |  | 12 | 0 | 34.9897 | 0.14 | 0 | 0.23 | 0 | 0
|  |  | 13 | 0 | 37.5509 | 0.14 | 0 | 0.23 | 0 | 0
|  |  | 14 | 0 | 34.9897 | 0.14 | 0 | 0.23 | 0 | 0
|  |  | 15 | 0 | 37.6163 | 0.14 | 0 | 0.23 | 0 | 0
|  |  | 16 | 0 | 35.0002 | 0.14 | 0 | 0.23 | 0 | 0
|  |  | 17 | 0 | 35.0002 | 0.14 | 0 | 0.23 | 0 | 0
|  |  | 18 | 0 | 35.0002 | 0.14 | 0 | 0.23 | 0 | 0
|  |  | 19 | 0 | 37.6284 | 0.14 | 0 | 0.23 | 0 | 0
|  |  | 20 | 0 | 107.7283 | 0.14 | 0 | 0.23 | 0 | 0
|  |  | 21 | 0 | 86.7024 | 0.14 | 0 | 0.23 | 0 | 0
|  |  | 22 | 0 | 69.8215 | 0.14 | 0 | 0.23 | 0 | 0
|  |  | 23 | 0 | 34.9768 | 0.14 | 0 | 0.23 | 0 | 0
|  |  | 24 | 0 | 34.9768 | 0.14 | 0 | 0.23 | 0 | 0
|  | 11 | 1 | -2.036e-07 | 17686.0325 | 0 | 0 | 0 | 0 | 0
|  | 12 | 1 | -2.2764e-07 | 79.2646 | 0 | 0 | 0 | 0 | 0

## df_Time
Period | dp | TimeEnd | dt
1 | 27 | 24 | 1
2 | 59 | 24 | 1
3 | 44 | 24 | 1
4 | 43 | 24 | 1
5 | 12 | 24 | 1
6 | 40 | 24 | 1
7 | 47 | 24 | 1
8 | 43 | 24 | 1
9 | 26 | 24 | 1
10 | 24 | 24 | 1
11 | 0 | 1 | 1
12 | 0 | 1 | 1

## df_Buildings
Hub | id_building | id_class | ratio | status | ERA | SolarRoofArea | area_facade_m2 | height_m | U_h | HeatCapacity | T_comfort_min_0 | Th_supply_0 | Th_return_0 | Tc_supply_0 | Tc_return_0 | x | y | z
Building1 | 1 | VIII/XII | 0.875/0.125 | ['existing', 'existing'] | 18000 | 330 | 25932 | 24.65 | 0.65648 | 119.4 | 23 | 75 | 55 | 7 | 12 | 1835596.7812 | 840190.548 | 0
Building2 | 2 | I | 1.0 | ['existing'] | 1459.42 | 800 | 1235 | 11 | 1.6428 | 119.4 | 23 | 75 | 55 | 7 | 12 | 1835596.7812 | 840190.548 | 0
Building3 | 3 | I/III | 0.7/0.3 | ['existing', 'existing'] | 3269.87 | 220 | 6424 | 19.5 | 0.26834 | 119.4 | 23 | 75 | 55 | 7 | 12 | 1835596.7812 | 840190.548 | 0

## df_Weather
Period | Time | T_ext | I_global
1 | 1 | 10.61 | 0
| 2 | 10.19 | 0
| 3 | 9.76 | 0
| 4 | 9.79 | 0
| 5 | 9.82 | 0
| 6 | 9.84 | 0
| 7 | 10.27 | 0
| 8 | 10.7 | 27
| 9 | 11.13 | 16
| 10 | 11.4 | 271
| 11 | 11.67 | 404
| 12 | 11.94 | 45
| 13 | 11.54 | 60
| 14 | 11.14 | 46
| 15 | 10.74 | 34
| 16 | 10.09 | 101
| 17 | 9.45 | 82
| 18 | 8.8 | 0
| 19 | 8.59 | 0
| 20 | 8.38 | 0
| 21 | 8.17 | 0
| 22 | 8.14 | 0
| 23 | 8.11 | 0
| 24 | 8.08 | 0
2 | 1 | 11.25 | 0
| 2 | 11.21 | 0
| 3 | 11.16 | 0
| 4 | 11.29 | 0
| 5 | 11.41 | 0
| 6 | 11.54 | 22
| 7 | 13.24 | 109
| 8 | 14.94 | 363
| 9 | 16.64 | 515
| 10 | 17.46 | 554
| 11 | 18.29 | 680
| 12 | 19.11 | 823
| 13 | 19.26 | 844
| 14 | 19.42 | 546
| 15 | 19.57 | 257
| 16 | 18.65 | 352
| 17 | 17.73 | 142
| 18 | 16.82 | 108
| 19 | 16.16 | 91
| 20 | 15.5 | 4
| 21 | 14.84 | 0
| 22 | 14.51 | 0
| 23 | 14.19 | 0
| 24 | 13.87 | 0
3 | 1 | 6.82 | 0
| 2 | 6.55 | 0
| 3 | 6.29 | 0
| 4 | 5.94 | 0
| 5 | 5.6 | 0
| 6 | 5.25 | 0
| 7 | 5.74 | 0
| 8 | 6.23 | 0
| 9 | 6.71 | 45
| 10 | 7.98 | 185
| 11 | 9.25 | 303
| 12 | 10.52 | 392
| 13 | 10.84 | 407
| 14 | 11.17 | 353
| 15 | 11.49 | 340
| 16 | 10.71 | 225
| 17 | 9.93 | 79
| 18 | 9.15 | 0
| 19 | 8.88 | 0
| 20 | 8.6 | 0
| 21 | 8.33 | 0
| 22 | 8.46 | 0
| 23 | 8.59 | 0
| 24 | 8.71 | 0
4 | 1 | 7.22 | 0
| 2 | 6.9 | 0
| 3 | 6.57 | 0
| 4 | 6.56 | 0
| 5 | 6.54 | 0
| 6 | 6.53 | 0
| 7 | 7.14 | 0
| 8 | 7.75 | 0
| 9 | 8.36 | 132
| 10 | 9.37 | 298
| 11 | 10.37 | 433
| 12 | 11.38 | 533
| 13 | 11.75 | 565
| 14 | 12.12 | 483
| 15 | 12.48 | 349
| 16 | 11.88 | 324
| 17 | 11.28 | 189
| 18 | 10.68 | 25
| 19 | 10.12 | 0
| 20 | 9.57 | 0
| 21 | 9.01 | 0
| 22 | 8.78 | 0
| 23 | 8.54 | 0
| 24 | 8.31 | 0
5 | 1 | 6.94 | 0
| 2 | 6.71 | 0
| 3 | 6.49 | 0
| 4 | 6.19 | 0
| 5 | 5.89 | 0
| 6 | 5.58 | 0
| 7 | 5.92 | 0
| 8 | 6.26 | 0
| 9 | 6.59 | 56
| 10 | 7.08 | 156
| 11 | 7.56 | 52
| 12 | 8.05 | 205
| 13 | 8.01 | 69
| 14 | 7.97 | 71
| 15 | 7.93 | 98
| 16 | 7.42 | 146
| 17 | 6.91 | 19
| 18 | 6.4 | 0
| 19 | 6.31 | 0
| 20 | 6.22 | 0
| 21 | 6.13 | 0
| 22 | 6.15 | 0
| 23 | 6.17 | 0
| 24 | 6.18 | 0
6 | 1 | 13.98 | 0
| 2 | 13.57 | 0
| 3 | 13.16 | 0
| 4 | 12.74 | 0
| 5 | 12.31 | 0
| 6 | 11.89 | 0
| 7 | 13.79 | 0
| 8 | 15.68 | 59
| 9 | 17.58 | 51
| 10 | 19.26 | 163
| 11 | 20.93 | 258
| 12 | 22.61 | 195
| 13 | 23.25 | 134
| 14 | 23.88 | 94
| 15 | 24.52 | 81
| 16 | 23.51 | 178
| 17 | 22.49 | 106
| 18 | 21.48 | 69
| 19 | 20.9 | 0
| 20 | 20.31 | 0
| 21 | 19.73 | 0
| 22 | 19.32 | 0
| 23 | 18.91 | 0
| 24 | 18.49 | 0
7 | 1 | 6.6 | 0
| 2 | 5.73 | 0
| 3 | 4.85 | 0
| 4 | 4.89 | 0
| 5 | 4.92 | 0
| 6 | 4.96 | 0
| 7 | 8.7 | 39
| 8 | 12.45 | 203
| 9 | 16.19 | 452
| 10 | 18.25 | 619
| 11 | 20.32 | 741
| 12 | 22.38 | 843
| 13 | 22.88 | 852
| 14 | 23.38 | 528
| 15 | 23.89 | 390
| 16 | 22.8 | 523
| 17 | 21.7 | 215
| 18 | 20.61 | 149
| 19 | 19.97 | 31
| 20 | 19.33 | 0
| 21 | 18.68 | 0
| 22 | 18.53 | 0
| 23 | 18.37 | 0
| 24 | 18.21 | 0
8 | 1 | 15.37 | 0
| 2 | 15.38 | 0
| 3 | 15.38 | 0
| 4 | 15.76 | 0
| 5 | 16.14 | 0
| 6 | 16.52 | 41
| 7 | 17.91 | 212
| 8 | 19.3 | 399
| 9 | 20.69 | 582
| 10 | 21.63 | 693
| 11 | 22.58 | 765
| 12 | 23.52 | 818
| 13 | 24.01 | 930
| 14 | 24.49 | 902
| 15 | 24.98 | 832
| 16 | 24.12 | 717
| 17 | 23.27 | 558
| 18 | 22.42 | 374
| 19 | 21.14 | 195
| 20 | 19.86 | 36
| 21 | 18.58 | 0
| 22 | 17.95 | 0
| 23 | 17.32 | 0
| 24 | 16.69 | 0
9 | 1 | 14.98 | 0
| 2 | 14.38 | 0
| 3 | 13.77 | 0
| 4 | 13.88 | 0
| 5 | 14 | 0
| 6 | 14.11 | 4
| 7 | 15.11 | 19
| 8 | 16.11 | 65
| 9 | 17.11 | 92
| 10 | 17.38 | 116
| 11 | 17.65 | 92
| 12 | 17.92 | 105
| 13 | 18.1 | 121
| 14 | 18.28 | 82
| 15 | 18.46 | 106
| 16 | 18.21 | 133
| 17 | 17.96 | 192
| 18 | 17.71 | 140
| 19 | 16.42 | 70
| 20 | 15.14 | 0
| 21 | 13.86 | 0
| 22 | 13.19 | 0
| 23 | 12.53 | 0
| 24 | 11.86 | 0
10 | 1 | 17.66 | 0
| 2 | 17.84 | 0
| 3 | 18.01 | 0
| 4 | 18.2 | 0
| 5 | 18.39 | 0
| 6 | 18.58 | 21
| 7 | 19.83 | 103
| 8 | 21.09 | 175
| 9 | 22.34 | 333
| 10 | 23.66 | 593
| 11 | 24.97 | 825
| 12 | 26.29 | 910
| 13 | 27.09 | 939
| 14 | 27.89 | 916
| 15 | 28.7 | 836
| 16 | 28.03 | 717
| 17 | 27.36 | 567
| 18 | 26.68 | 386
| 19 | 25.5 | 209
| 20 | 24.31 | 54
| 21 | 23.12 | 0
| 22 | 22.45 | 0
| 23 | 21.77 | 0
| 24 | 21.1 | 0
11 | 1 | -1.111 | 0
12 | 1 | 37.807 | 1004.3

## df_Index
HourOfYear | PeriodOfYear
1 | 1
2 | 1
3 | 1
4 | 1
5 | 1
6 | 1
7 | 1
8 | 1
9 | 1
10 | 1
11 | 1
12 | 1
13 | 1
14 | 1
15 | 1
16 | 1
17 | 1
18 | 1
19 | 1
20 | 1
21 | 1
22 | 1
23 | 1
24 | 1
25 | 1
26 | 1
27 | 1
28 | 1
29 | 1
30 | 1
31 | 1
32 | 1
33 | 1
34 | 1
35 | 1
36 | 1
37 | 1
38 | 1
39 | 1
40 | 1
41 | 1
42 | 1
43 | 1
44 | 1
45 | 1
46 | 1
47 | 1
48 | 1
49 | 2
50 | 2
51 | 2
52 | 2
53 | 2
54 | 2
55 | 2
56 | 2
57 | 2
58 | 2
59 | 2
60 | 2
61 | 2
62 | 2
63 | 2
64 | 2
65 | 2
66 | 2
67 | 2
68 | 2
69 | 2
70 | 2
71 | 2
72 | 2
73 | 3
74 | 3
75 | 3
76 | 3
77 | 3
78 | 3
79 | 3
80 | 3
81 | 3
82 | 3
83 | 3
84 | 3
85 | 3
86 | 3
87 | 3
88 | 3
89 | 3
90 | 3
91 | 3
92 | 3
93 | 3
94 | 3
95 | 3
96 | 3
97 | 3
98 | 3
99 | 3
100 | 3
101 | 3
102 | 3
103 | 3
104 | 3
105 | 3
106 | 3
107 | 3
108 | 3
109 | 3
110 | 3
111 | 3
112 | 3
113 | 3
114 | 3
115 | 3
116 | 3
117 | 3
118 | 3
119 | 3
120 | 3
121 | 2
122 | 2
123 | 2
124 | 2
125 | 2
126 | 2
127 | 2
128 | 2
129 | 2
130 | 2
131 | 2
132 | 2
133 | 2
134 | 2
135 | 2
136 | 2
137 | 2
138 | 2
139 | 2
140 | 2
141 | 2
142 | 2
143 | 2
144 | 2
145 | 2
146 | 2
147 | 2
148 | 2
149 | 2
150 | 2
151 | 2
152 | 2
153 | 2
154 | 2
155 | 2
156 | 2
157 | 2
158 | 2
159 | 2
160 | 2
161 | 2
162 | 2
163 | 2
164 | 2
165 | 2
166 | 2
167 | 2
168 | 2
169 | 1
170 | 1
171 | 1
172 | 1
173 | 1
174 | 1
175 | 1
176 | 1
177 | 1
178 | 1
179 | 1
180 | 1
181 | 1
182 | 1
183 | 1
184 | 1
185 | 1
186 | 1
187 | 1
188 | 1
189 | 1
190 | 1
191 | 1
192 | 1
193 | 1
194 | 1
195 | 1
196 | 1
197 | 1
198 | 1
199 | 1
200 | 1
201 | 1
202 | 1
203 | 1
204 | 1
205 | 1
206 | 1
207 | 1
208 | 1
209 | 1
210 | 1
211 | 1
212 | 1
213 | 1
214 | 1
215 | 1
216 | 1
217 | 3
218 | 3
219 | 3
220 | 3
221 | 3
222 | 3
223 | 3
224 | 3
225 | 3
226 | 3
227 | 3
228 | 3
229 | 3
230 | 3
231 | 3
232 | 3
233 | 3
234 | 3
235 | 3
236 | 3
237 | 3
238 | 3
239 | 3
240 | 3
241 | 3
242 | 3
243 | 3
244 | 3
245 | 3
246 | 3
247 | 3
248 | 3
249 | 3
250 | 3
251 | 3
252 | 3
253 | 3
254 | 3
255 | 3
256 | 3
257 | 3
258 | 3
259 | 3
260 | 3
261 | 3
262 | 3
263 | 3
264 | 3
265 | 2
266 | 2
267 | 2
268 | 2
269 | 2
270 | 2
271 | 2
272 | 2
273 | 2
274 | 2
275 | 2
276 | 2
277 | 2
278 | 2
279 | 2
280 | 2
281 | 2
282 | 2
283 | 2
284 | 2
285 | 2
286 | 2
287 | 2
288 | 2
289 | 3
290 | 3
291 | 3
292 | 3
293 | 3
294 | 3
295 | 3
296 | 3
297 | 3
298 | 3
299 | 3
300 | 3
301 | 3
302 | 3
303 | 3
304 | 3
305 | 3
306 | 3
307 | 3
308 | 3
309 | 3
310 | 3
311 | 3
312 | 3
313 | 3
314 | 3
315 | 3
316 | 3
317 | 3
318 | 3
319 | 3
320 | 3
321 | 3
322 | 3
323 | 3
324 | 3
325 | 3
326 | 3
327 | 3
328 | 3
329 | 3
330 | 3
331 | 3
332 | 3
333 | 3
334 | 3
335 | 3
336 | 3
337 | 1
338 | 1
339 | 1
340 | 1
341 | 1
342 | 1
343 | 1
344 | 1
345 | 1
346 | 1
347 | 1
348 | 1
349 | 1
350 | 1
351 | 1
352 | 1
353 | 1
354 | 1
355 | 1
356 | 1
357 | 1
358 | 1
359 | 1
360 | 1
361 | 1
362 | 1
363 | 1
364 | 1
365 | 1
366 | 1
367 | 1
368 | 1
369 | 1
370 | 1
371 | 1
372 | 1
373 | 1
374 | 1
375 | 1
376 | 1
377 | 1
378 | 1
379 | 1
380 | 1
381 | 1
382 | 1
383 | 1
384 | 1
385 | 4
386 | 4
387 | 4
388 | 4
389 | 4
390 | 4
391 | 4
392 | 4
393 | 4
394 | 4
395 | 4
396 | 4
397 | 4
398 | 4
399 | 4
400 | 4
401 | 4
402 | 4
403 | 4
404 | 4
405 | 4
406 | 4
407 | 4
408 | 4
409 | 3
410 | 3
411 | 3
412 | 3
413 | 3
414 | 3
415 | 3
416 | 3
417 | 3
418 | 3
419 | 3
420 | 3
421 | 3
422 | 3
423 | 3
424 | 3
425 | 3
426 | 3
427 | 3
428 | 3
429 | 3
430 | 3
431 | 3
432 | 3
433 | 3
434 | 3
435 | 3
436 | 3
437 | 3
438 | 3
439 | 3
440 | 3
441 | 3
442 | 3
443 | 3
444 | 3
445 | 3
446 | 3
447 | 3
448 | 3
449 | 3
450 | 3
451 | 3
452 | 3
453 | 3
454 | 3
455 | 3
456 | 3
457 | 3
458 | 3
459 | 3
460 | 3
461 | 3
462 | 3
463 | 3
464 | 3
465 | 3
466 | 3
467 | 3
468 | 3
469 | 3
470 | 3
471 | 3
472 | 3
473 | 3
474 | 3
475 | 3
476 | 3
477 | 3
478 | 3
479 | 3
480 | 3
481 | 3
482 | 3
483 | 3
484 | 3
485 | 3
486 | 3
487 | 3
488 | 3
489 | 3
490 | 3
491 | 3
492 | 3
493 | 3
494 | 3
495 | 3
496 | 3
497 | 3
498 | 3
499 | 3
500 | 3
501 | 3
502 | 3
503 | 3
504 | 3
505 | 5
506 | 5
507 | 5
508 | 5
509 | 5
510 | 5
511 | 5
512 | 5
513 | 5
514 | 5
515 | 5
516 | 5
517 | 5
518 | 5
519 | 5
520 | 5
521 | 5
522 | 5
523 | 5
524 | 5
525 | 5
526 | 5
527 | 5
528 | 5
529 | 5
530 | 5
531 | 5
532 | 5
533 | 5
534 | 5
535 | 5
536 | 5
537 | 5
538 | 5
539 | 5
540 | 5
541 | 5
542 | 5
543 | 5
544 | 5
545 | 5
546 | 5
547 | 5
548 | 5
549 | 5
550 | 5
551 | 5
552 | 5
553 | 3
554 | 3
555 | 3
556 | 3
557 | 3
558 | 3
559 | 3
560 | 3
561 | 3
562 | 3
563 | 3
564 | 3
565 | 3
566 | 3
567 | 3
568 | 3
569 | 3
570 | 3
571 | 3
572 | 3
573 | 3
574 | 3
575 | 3
576 | 3
577 | 2
578 | 2
579 | 2
580 | 2
581 | 2
582 | 2
583 | 2
584 | 2
585 | 2
586 | 2
587 | 2
588 | 2
589 | 2
590 | 2
591 | 2
592 | 2
593 | 2
594 | 2
595 | 2
596 | 2
597 | 2
598 | 2
599 | 2
600 | 2
601 | 2
602 | 2
603 | 2
604 | 2
605 | 2
606 | 2
607 | 2
608 | 2
609 | 2
610 | 2
611 | 2
612 | 2
613 | 2
614 | 2
615 | 2
616 | 2
617 | 2
618 | 2
619 | 2
620 | 2
621 | 2
622 | 2
623 | 2
624 | 2
625 | 3
626 | 3
627 | 3
628 | 3
629 | 3
630 | 3
631 | 3
632 | 3
633 | 3
634 | 3
635 | 3
636 | 3
637 | 3
638 | 3
639 | 3
640 | 3
641 | 3
642 | 3
643 | 3
644 | 3
645 | 3
646 | 3
647 | 3
648 | 3
649 | 3
650 | 3
651 | 3
652 | 3
653 | 3
654 | 3
655 | 3
656 | 3
657 | 3
658 | 3
659 | 3
660 | 3
661 | 3
662 | 3
663 | 3
664 | 3
665 | 3
666 | 3
667 | 3
668 | 3
669 | 3
670 | 3
671 | 3
672 | 3
673 | 5
674 | 5
675 | 5
676 | 5
677 | 5
678 | 5
679 | 5
680 | 5
681 | 5
682 | 5
683 | 5
684 | 5
685 | 5
686 | 5
687 | 5
688 | 5
689 | 5
690 | 5
691 | 5
692 | 5
693 | 5
694 | 5
695 | 5
696 | 5
697 | 5
698 | 5
699 | 5
700 | 5
701 | 5
702 | 5
703 | 5
704 | 5
705 | 5
706 | 5
707 | 5
708 | 5
709 | 5
710 | 5
711 | 5
712 | 5
713 | 5
714 | 5
715 | 5
716 | 5
717 | 5
718 | 5
719 | 5
720 | 5
721 | 4
722 | 4
723 | 4
724 | 4
725 | 4
726 | 4
727 | 4
728 | 4
729 | 4
730 | 4
731 | 4
732 | 4
733 | 4
734 | 4
735 | 4
736 | 4
737 | 4
738 | 4
739 | 4
740 | 4
741 | 4
742 | 4
743 | 4
744 | 4
745 | 3
746 | 3
747 | 3
748 | 3
749 | 3
750 | 3
751 | 3
752 | 3
753 | 3
754 | 3
755 | 3
756 | 3
757 | 3
758 | 3
759 | 3
760 | 3
761 | 3
762 | 3
763 | 3
764 | 3
765 | 3
766 | 3
767 | 3
768 | 3
769 | 3
770 | 3
771 | 3
772 | 3
773 | 3
774 | 3
775 | 3
776 | 3
777 | 3
778 | 3
779 | 3
780 | 3
781 | 3
782 | 3
783 | 3
784 | 3
785 | 3
786 | 3
787 | 3
788 | 3
789 | 3
790 | 3
791 | 3
792 | 3
793 | 3
794 | 3
795 | 3
796 | 3
797 | 3
798 | 3
799 | 3
800 | 3
801 | 3
802 | 3
803 | 3
804 | 3
805 | 3
806 | 3
807 | 3
808 | 3
809 | 3
810 | 3
811 | 3
812 | 3
813 | 3
814 | 3
815 | 3
816 | 3
817 | 3
818 | 3
819 | 3
820 | 3
821 | 3
822 | 3
823 | 3
824 | 3
825 | 3
826 | 3
827 | 3
828 | 3
829 | 3
830 | 3
831 | 3
832 | 3
833 | 3
834 | 3
835 | 3
836 | 3
837 | 3
838 | 3
839 | 3
840 | 3
841 | 1
842 | 1
843 | 1
844 | 1
845 | 1
846 | 1
847 | 1
848 | 1
849 | 1
850 | 1
851 | 1
852 | 1
853 | 1
854 | 1
855 | 1
856 | 1
857 | 1
858 | 1
859 | 1
860 | 1
861 | 1
862 | 1
863 | 1
864 | 1
865 | 1
866 | 1
867 | 1
868 | 1
869 | 1
870 | 1
871 | 1
872 | 1
873 | 1
874 | 1
875 | 1
876 | 1
877 | 1
878 | 1
879 | 1
880 | 1
881 | 1
882 | 1
883 | 1
884 | 1
885 | 1
886 | 1
887 | 1
888 | 1
889 | 4
890 | 4
891 | 4
892 | 4
893 | 4
894 | 4
895 | 4
896 | 4
897 | 4
898 | 4
899 | 4
900 | 4
901 | 4
902 | 4
903 | 4
904 | 4
905 | 4
906 | 4
907 | 4
908 | 4
909 | 4
910 | 4
911 | 4
912 | 4
913 | 4
914 | 4
915 | 4
916 | 4
917 | 4
918 | 4
919 | 4
920 | 4
921 | 4
922 | 4
923 | 4
924 | 4
925 | 4
926 | 4
927 | 4
928 | 4
929 | 4
930 | 4
931 | 4
932 | 4
933 | 4
934 | 4
935 | 4
936 | 4
937 | 4
938 | 4
939 | 4
940 | 4
941 | 4
942 | 4
943 | 4
944 | 4
945 | 4
946 | 4
947 | 4
948 | 4
949 | 4
950 | 4
951 | 4
952 | 4
953 | 4
954 | 4
955 | 4
956 | 4
957 | 4
958 | 4
959 | 4
960 | 4
961 | 4
962 | 4
963 | 4
964 | 4
965 | 4
966 | 4
967 | 4
968 | 4
969 | 4
970 | 4
971 | 4
972 | 4
973 | 4
974 | 4
975 | 4
976 | 4
977 | 4
978 | 4
979 | 4
980 | 4
981 | 4
982 | 4
983 | 4
984 | 4
985 | 4
986 | 4
987 | 4
988 | 4
989 | 4
990 | 4
991 | 4
992 | 4
993 | 4
994 | 4
995 | 4
996 | 4
997 | 4
998 | 4
999 | 4
1000 | 4
1001 | 4
1002 | 4
1003 | 4
1004 | 4
1005 | 4
1006 | 4
1007 | 4
1008 | 4
1009 | 1
1010 | 1
1011 | 1
1012 | 1
1013 | 1
1014 | 1
1015 | 1
1016 | 1
1017 | 1
1018 | 1
1019 | 1
1020 | 1
1021 | 1
1022 | 1
1023 | 1
1024 | 1
1025 | 1
1026 | 1
1027 | 1
1028 | 1
1029 | 1
1030 | 1
1031 | 1
1032 | 1
1033 | 1
1034 | 1
1035 | 1
1036 | 1
1037 | 1
1038 | 1
1039 | 1
1040 | 1
1041 | 1
1042 | 1
1043 | 1
1044 | 1
1045 | 1
1046 | 1
1047 | 1
1048 | 1
1049 | 1
1050 | 1
1051 | 1
1052 | 1
1053 | 1
1054 | 1
1055 | 1
1056 | 1
1057 | 4
1058 | 4
1059 | 4
1060 | 4
1061 | 4
1062 | 4
1063 | 4
1064 | 4
1065 | 4
1066 | 4
1067 | 4
1068 | 4
1069 | 4
1070 | 4
1071 | 4
1072 | 4
1073 | 4
1074 | 4
1075 | 4
1076 | 4
1077 | 4
1078 | 4
1079 | 4
1080 | 4
1081 | 4
1082 | 4
1083 | 4
1084 | 4
1085 | 4
1086 | 4
1087 | 4
1088 | 4
1089 | 4
1090 | 4
1091 | 4
1092 | 4
1093 | 4
1094 | 4
1095 | 4
1096 | 4
1097 | 4
1098 | 4
1099 | 4
1100 | 4
1101 | 4
1102 | 4
1103 | 4
1104 | 4
1105 | 4
1106 | 4
1107 | 4
1108 | 4
1109 | 4
1110 | 4
1111 | 4
1112 | 4
1113 | 4
1114 | 4
1115 | 4
1116 | 4
1117 | 4
1118 | 4
1119 | 4
1120 | 4
1121 | 4
1122 | 4
1123 | 4
1124 | 4
1125 | 4
1126 | 4
1127 | 4
1128 | 4
1129 | 4
1130 | 4
1131 | 4
1132 | 4
1133 | 4
1134 | 4
1135 | 4
1136 | 4
1137 | 4
1138 | 4
1139 | 4
1140 | 4
1141 | 4
1142 | 4
1143 | 4
1144 | 4
1145 | 4
1146 | 4
1147 | 4
1148 | 4
1149 | 4
1150 | 4
1151 | 4
1152 | 4
1153 | 4
1154 | 4
1155 | 4
1156 | 4
1157 | 4
1158 | 4
1159 | 4
1160 | 4
1161 | 4
1162 | 4
1163 | 4
1164 | 4
1165 | 4
1166 | 4
1167 | 4
1168 | 4
1169 | 4
1170 | 4
1171 | 4
1172 | 4
1173 | 4
1174 | 4
1175 | 4
1176 | 4
1177 | 6
1178 | 6
1179 | 6
1180 | 6
1181 | 6
1182 | 6
1183 | 6
1184 | 6
1185 | 6
1186 | 6
1187 | 6
1188 | 6
1189 | 6
1190 | 6
1191 | 6
1192 | 6
1193 | 6
1194 | 6
1195 | 6
1196 | 6
1197 | 6
1198 | 6
1199 | 6
1200 | 6
1201 | 1
1202 | 1
1203 | 1
1204 | 1
1205 | 1
1206 | 1
1207 | 1
1208 | 1
1209 | 1
1210 | 1
1211 | 1
1212 | 1
1213 | 1
1214 | 1
1215 | 1
1216 | 1
1217 | 1
1218 | 1
1219 | 1
1220 | 1
1221 | 1
1222 | 1
1223 | 1
1224 | 1
1225 | 4
1226 | 4
1227 | 4
1228 | 4
1229 | 4
1230 | 4
1231 | 4
1232 | 4
1233 | 4
1234 | 4
1235 | 4
1236 | 4
1237 | 4
1238 | 4
1239 | 4
1240 | 4
1241 | 4
1242 | 4
1243 | 4
1244 | 4
1245 | 4
1246 | 4
1247 | 4
1248 | 4
1249 | 4
1250 | 4
1251 | 4
1252 | 4
1253 | 4
1254 | 4
1255 | 4
1256 | 4
1257 | 4
1258 | 4
1259 | 4
1260 | 4
1261 | 4
1262 | 4
1263 | 4
1264 | 4
1265 | 4
1266 | 4
1267 | 4
1268 | 4
1269 | 4
1270 | 4
1271 | 4
1272 | 4
1273 | 4
1274 | 4
1275 | 4
1276 | 4
1277 | 4
1278 | 4
1279 | 4
1280 | 4
1281 | 4
1282 | 4
1283 | 4
1284 | 4
1285 | 4
1286 | 4
1287 | 4
1288 | 4
1289 | 4
1290 | 4
1291 | 4
1292 | 4
1293 | 4
1294 | 4
1295 | 4
1296 | 4
1297 | 2
1298 | 2
1299 | 2
1300 | 2
1301 | 2
1302 | 2
1303 | 2
1304 | 2
1305 | 2
1306 | 2
1307 | 2
1308 | 2
1309 | 2
1310 | 2
1311 | 2
1312 | 2
1313 | 2
1314 | 2
1315 | 2
1316 | 2
1317 | 2
1318 | 2
1319 | 2
1320 | 2
1321 | 4
1322 | 4
1323 | 4
1324 | 4
1325 | 4
1326 | 4
1327 | 4
1328 | 4
1329 | 4
1330 | 4
1331 | 4
1332 | 4
1333 | 4
1334 | 4
1335 | 4
1336 | 4
1337 | 4
1338 | 4
1339 | 4
1340 | 4
1341 | 4
1342 | 4
1343 | 4
1344 | 4
1345 | 1
1346 | 1
1347 | 1
1348 | 1
1349 | 1
1350 | 1
1351 | 1
1352 | 1
1353 | 1
1354 | 1
1355 | 1
1356 | 1
1357 | 1
1358 | 1
1359 | 1
1360 | 1
1361 | 1
1362 | 1
1363 | 1
1364 | 1
1365 | 1
1366 | 1
1367 | 1
1368 | 1
1369 | 6
1370 | 6
1371 | 6
1372 | 6
1373 | 6
1374 | 6
1375 | 6
1376 | 6
1377 | 6
1378 | 6
1379 | 6
1380 | 6
1381 | 6
1382 | 6
1383 | 6
1384 | 6
1385 | 6
1386 | 6
1387 | 6
1388 | 6
1389 | 6
1390 | 6
1391 | 6
1392 | 6
1393 | 2
1394 | 2
1395 | 2
1396 | 2
1397 | 2
1398 | 2
1399 | 2
1400 | 2
1401 | 2
1402 | 2
1403 | 2
1404 | 2
1405 | 2
1406 | 2
1407 | 2
1408 | 2
1409 | 2
1410 | 2
1411 | 2
1412 | 2
1413 | 2
1414 | 2
1415 | 2
1416 | 2
1417 | 3
1418 | 3
1419 | 3
1420 | 3
1421 | 3
1422 | 3
1423 | 3
1424 | 3
1425 | 3
1426 | 3
1427 | 3
1428 | 3
1429 | 3
1430 | 3
1431 | 3
1432 | 3
1433 | 3
1434 | 3
1435 | 3
1436 | 3
1437 | 3
1438 | 3
1439 | 3
1440 | 3
1441 | 4
1442 | 4
1443 | 4
1444 | 4
1445 | 4
1446 | 4
1447 | 4
1448 | 4
1449 | 4
1450 | 4
1451 | 4
1452 | 4
1453 | 4
1454 | 4
1455 | 4
1456 | 4
1457 | 4
1458 | 4
1459 | 4
1460 | 4
1461 | 4
1462 | 4
1463 | 4
1464 | 4
1465 | 2
1466 | 2
1467 | 2
1468 | 2
1469 | 2
1470 | 2
1471 | 2
1472 | 2
1473 | 2
1474 | 2
1475 | 2
1476 | 2
1477 | 2
1478 | 2
1479 | 2
1480 | 2
1481 | 2
1482 | 2
1483 | 2
1484 | 2
1485 | 2
1486 | 2
1487 | 2
1488 | 2
1489 | 2
1490 | 2
1491 | 2
1492 | 2
1493 | 2
1494 | 2
1495 | 2
1496 | 2
1497 | 2
1498 | 2
1499 | 2
1500 | 2
1501 | 2
1502 | 2
1503 | 2
1504 | 2
1505 | 2
1506 | 2
1507 | 2
1508 | 2
1509 | 2
1510 | 2
1511 | 2
1512 | 2
1513 | 5
1514 | 5
1515 | 5
1516 | 5
1517 | 5
1518 | 5
1519 | 5
1520 | 5
1521 | 5
1522 | 5
1523 | 5
1524 | 5
1525 | 5
1526 | 5
1527 | 5
1528 | 5
1529 | 5
1530 | 5
1531 | 5
1532 | 5
1533 | 5
1534 | 5
1535 | 5
1536 | 5
1537 | 5
1538 | 5
1539 | 5
1540 | 5
1541 | 5
1542 | 5
1543 | 5
1544 | 5
1545 | 5
1546 | 5
1547 | 5
1548 | 5
1549 | 5
1550 | 5
1551 | 5
1552 | 5
1553 | 5
1554 | 5
1555 | 5
1556 | 5
1557 | 5
1558 | 5
1559 | 5
1560 | 5
1561 | 3
1562 | 3
1563 | 3
1564 | 3
1565 | 3
1566 | 3
1567 | 3
1568 | 3
1569 | 3
1570 | 3
1571 | 3
1572 | 3
1573 | 3
1574 | 3
1575 | 3
1576 | 3
1577 | 3
1578 | 3
1579 | 3
1580 | 3
1581 | 3
1582 | 3
1583 | 3
1584 | 3
1585 | 2
1586 | 2
1587 | 2
1588 | 2
1589 | 2
1590 | 2
1591 | 2
1592 | 2
1593 | 2
1594 | 2
1595 | 2
1596 | 2
1597 | 2
1598 | 2
1599 | 2
1600 | 2
1601 | 2
1602 | 2
1603 | 2
1604 | 2
1605 | 2
1606 | 2
1607 | 2
1608 | 2
1609 | 3
1610 | 3
1611 | 3
1612 | 3
1613 | 3
1614 | 3
1615 | 3
1616 | 3
1617 | 3
1618 | 3
1619 | 3
1620 | 3
1621 | 3
1622 | 3
1623 | 3
1624 | 3
1625 | 3
1626 | 3
1627 | 3
1628 | 3
1629 | 3
1630 | 3
1631 | 3
1632 | 3
1633 | 3
1634 | 3
1635 | 3
1636 | 3
1637 | 3
1638 | 3
1639 | 3
1640 | 3
1641 | 3
1642 | 3
1643 | 3
1644 | 3
1645 | 3
1646 | 3
1647 | 3
1648 | 3
1649 | 3
1650 | 3
1651 | 3
1652 | 3
1653 | 3
1654 | 3
1655 | 3
1656 | 3
1657 | 3
1658 | 3
1659 | 3
1660 | 3
1661 | 3
1662 | 3
1663 | 3
1664 | 3
1665 | 3
1666 | 3
1667 | 3
1668 | 3
1669 | 3
1670 | 3
1671 | 3
1672 | 3
1673 | 3
1674 | 3
1675 | 3
1676 | 3
1677 | 3
1678 | 3
1679 | 3
1680 | 3
1681 | 1
1682 | 1
1683 | 1
1684 | 1
1685 | 1
1686 | 1
1687 | 1
1688 | 1
1689 | 1
1690 | 1
1691 | 1
1692 | 1
1693 | 1
1694 | 1
1695 | 1
1696 | 1
1697 | 1
1698 | 1
1699 | 1
1700 | 1
1701 | 1
1702 | 1
1703 | 1
1704 | 1
1705 | 6
1706 | 6
1707 | 6
1708 | 6
1709 | 6
1710 | 6
1711 | 6
1712 | 6
1713 | 6
1714 | 6
1715 | 6
1716 | 6
1717 | 6
1718 | 6
1719 | 6
1720 | 6
1721 | 6
1722 | 6
1723 | 6
1724 | 6
1725 | 6
1726 | 6
1727 | 6
1728 | 6
1729 | 7
1730 | 7
1731 | 7
1732 | 7
1733 | 7
1734 | 7
1735 | 7
1736 | 7
1737 | 7
1738 | 7
1739 | 7
1740 | 7
1741 | 7
1742 | 7
1743 | 7
1744 | 7
1745 | 7
1746 | 7
1747 | 7
1748 | 7
1749 | 7
1750 | 7
1751 | 7
1752 | 7
1753 | 4
1754 | 4
1755 | 4
1756 | 4
1757 | 4
1758 | 4
1759 | 4
1760 | 4
1761 | 4
1762 | 4
1763 | 4
1764 | 4
1765 | 4
1766 | 4
1767 | 4
1768 | 4
1769 | 4
1770 | 4
1771 | 4
1772 | 4
1773 | 4
1774 | 4
1775 | 4
1776 | 4
1777 | 4
1778 | 4
1779 | 4
1780 | 4
1781 | 4
1782 | 4
1783 | 4
1784 | 4
1785 | 4
1786 | 4
1787 | 4
1788 | 4
1789 | 4
1790 | 4
1791 | 4
1792 | 4
1793 | 4
1794 | 4
1795 | 4
1796 | 4
1797 | 4
1798 | 4
1799 | 4
1800 | 4
1801 | 4
1802 | 4
1803 | 4
1804 | 4
1805 | 4
1806 | 4
1807 | 4
1808 | 4
1809 | 4
1810 | 4
1811 | 4
1812 | 4
1813 | 4
1814 | 4
1815 | 4
1816 | 4
1817 | 4
1818 | 4
1819 | 4
1820 | 4
1821 | 4
1822 | 4
1823 | 4
1824 | 4
1825 | 4
1826 | 4
1827 | 4
1828 | 4
1829 | 4
1830 | 4
1831 | 4
1832 | 4
1833 | 4
1834 | 4
1835 | 4
1836 | 4
1837 | 4
1838 | 4
1839 | 4
1840 | 4
1841 | 4
1842 | 4
1843 | 4
1844 | 4
1845 | 4
1846 | 4
1847 | 4
1848 | 4
1849 | 6
1850 | 6
1851 | 6
1852 | 6
1853 | 6
1854 | 6
1855 | 6
1856 | 6
1857 | 6
1858 | 6
1859 | 6
1860 | 6
1861 | 6
1862 | 6
1863 | 6
1864 | 6
1865 | 6
1866 | 6
1867 | 6
1868 | 6
1869 | 6
1870 | 6
1871 | 6
1872 | 6
1873 | 6
1874 | 6
1875 | 6
1876 | 6
1877 | 6
1878 | 6
1879 | 6
1880 | 6
1881 | 6
1882 | 6
1883 | 6
1884 | 6
1885 | 6
1886 | 6
1887 | 6
1888 | 6
1889 | 6
1890 | 6
1891 | 6
1892 | 6
1893 | 6
1894 | 6
1895 | 6
1896 | 6
1897 | 2
1898 | 2
1899 | 2
1900 | 2
1901 | 2
1902 | 2
1903 | 2
1904 | 2
1905 | 2
1906 | 2
1907 | 2
1908 | 2
1909 | 2
1910 | 2
1911 | 2
1912 | 2
1913 | 2
1914 | 2
1915 | 2
1916 | 2
1917 | 2
1918 | 2
1919 | 2
1920 | 2
1921 | 2
1922 | 2
1923 | 2
1924 | 2
1925 | 2
1926 | 2
1927 | 2
1928 | 2
1929 | 2
1930 | 2
1931 | 2
1932 | 2
1933 | 2
1934 | 2
1935 | 2
1936 | 2
1937 | 2
1938 | 2
1939 | 2
1940 | 2
1941 | 2
1942 | 2
1943 | 2
1944 | 2
1945 | 2
1946 | 2
1947 | 2
1948 | 2
1949 | 2
1950 | 2
1951 | 2
1952 | 2
1953 | 2
1954 | 2
1955 | 2
1956 | 2
1957 | 2
1958 | 2
1959 | 2
1960 | 2
1961 | 2
1962 | 2
1963 | 2
1964 | 2
1965 | 2
1966 | 2
1967 | 2
1968 | 2
1969 | 7
1970 | 7
1971 | 7
1972 | 7
1973 | 7
1974 | 7
1975 | 7
1976 | 7
1977 | 7
1978 | 7
1979 | 7
1980 | 7
1981 | 7
1982 | 7
1983 | 7
1984 | 7
1985 | 7
1986 | 7
1987 | 7
1988 | 7
1989 | 7
1990 | 7
1991 | 7
1992 | 7
1993 | 7
1994 | 7
1995 | 7
1996 | 7
1997 | 7
1998 | 7
1999 | 7
2000 | 7
2001 | 7
2002 | 7
2003 | 7
2004 | 7
2005 | 7
2006 | 7
2007 | 7
2008 | 7
2009 | 7
2010 | 7
2011 | 7
2012 | 7
2013 | 7
2014 | 7
2015 | 7
2016 | 7
2017 | 6
2018 | 6
2019 | 6
2020 | 6
2021 | 6
2022 | 6
2023 | 6
2024 | 6
2025 | 6
2026 | 6
2027 | 6
2028 | 6
2029 | 6
2030 | 6
2031 | 6
2032 | 6
2033 | 6
2034 | 6
2035 | 6
2036 | 6
2037 | 6
2038 | 6
2039 | 6
2040 | 6
2041 | 6
2042 | 6
2043 | 6
2044 | 6
2045 | 6
2046 | 6
2047 | 6
2048 | 6
2049 | 6
2050 | 6
2051 | 6
2052 | 6
2053 | 6
2054 | 6
2055 | 6
2056 | 6
2057 | 6
2058 | 6
2059 | 6
2060 | 6
2061 | 6
2062 | 6
2063 | 6
2064 | 6
2065 | 7
2066 | 7
2067 | 7
2068 | 7
2069 | 7
2070 | 7
2071 | 7
2072 | 7
2073 | 7
2074 | 7
2075 | 7
2076 | 7
2077 | 7
2078 | 7
2079 | 7
2080 | 7
2081 | 7
2082 | 7
2083 | 7
2084 | 7
2085 | 7
2086 | 7
2087 | 7
2088 | 7
2089 | 7
2090 | 7
2091 | 7
2092 | 7
2093 | 7
2094 | 7
2095 | 7
2096 | 7
2097 | 7
2098 | 7
2099 | 7
2100 | 7
2101 | 7
2102 | 7
2103 | 7
2104 | 7
2105 | 7
2106 | 7
2107 | 7
2108 | 7
2109 | 7
2110 | 7
2111 | 7
2112 | 7
2113 | 2
2114 | 2
2115 | 2
2116 | 2
2117 | 2
2118 | 2
2119 | 2
2120 | 2
2121 | 2
2122 | 2
2123 | 2
2124 | 2
2125 | 2
2126 | 2
2127 | 2
2128 | 2
2129 | 2
2130 | 2
2131 | 2
2132 | 2
2133 | 2
2134 | 2
2135 | 2
2136 | 2
2137 | 8
2138 | 8
2139 | 8
2140 | 8
2141 | 8
2142 | 8
2143 | 8
2144 | 8
2145 | 8
2146 | 8
2147 | 8
2148 | 8
2149 | 8
2150 | 8
2151 | 8
2152 | 8
2153 | 8
2154 | 8
2155 | 8
2156 | 8
2157 | 8
2158 | 8
2159 | 8
2160 | 8
2161 | 7
2162 | 7
2163 | 7
2164 | 7
2165 | 7
2166 | 7
2167 | 7
2168 | 7
2169 | 7
2170 | 7
2171 | 7
2172 | 7
2173 | 7
2174 | 7
2175 | 7
2176 | 7
2177 | 7
2178 | 7
2179 | 7
2180 | 7
2181 | 7
2182 | 7
2183 | 7
2184 | 7
2185 | 6
2186 | 6
2187 | 6
2188 | 6
2189 | 6
2190 | 6
2191 | 6
2192 | 6
2193 | 6
2194 | 6
2195 | 6
2196 | 6
2197 | 6
2198 | 6
2199 | 6
2200 | 6
2201 | 6
2202 | 6
2203 | 6
2204 | 6
2205 | 6
2206 | 6
2207 | 6
2208 | 6
2209 | 6
2210 | 6
2211 | 6
2212 | 6
2213 | 6
2214 | 6
2215 | 6
2216 | 6
2217 | 6
2218 | 6
2219 | 6
2220 | 6
2221 | 6
2222 | 6
2223 | 6
2224 | 6
2225 | 6
2226 | 6
2227 | 6
2228 | 6
2229 | 6
2230 | 6
2231 | 6
2232 | 6
2233 | 7
2234 | 7
2235 | 7
2236 | 7
2237 | 7
2238 | 7
2239 | 7
2240 | 7
2241 | 7
2242 | 7
2243 | 7
2244 | 7
2245 | 7
2246 | 7
2247 | 7
2248 | 7
2249 | 7
2250 | 7
2251 | 7
2252 | 7
2253 | 7
2254 | 7
2255 | 7
2256 | 7
2257 | 2
2258 | 2
2259 | 2
2260 | 2
2261 | 2
2262 | 2
2263 | 2
2264 | 2
2265 | 2
2266 | 2
2267 | 2
2268 | 2
2269 | 2
2270 | 2
2271 | 2
2272 | 2
2273 | 2
2274 | 2
2275 | 2
2276 | 2
2277 | 2
2278 | 2
2279 | 2
2280 | 2
2281 | 4
2282 | 4
2283 | 4
2284 | 4
2285 | 4
2286 | 4
2287 | 4
2288 | 4
2289 | 4
2290 | 4
2291 | 4
2292 | 4
2293 | 4
2294 | 4
2295 | 4
2296 | 4
2297 | 4
2298 | 4
2299 | 4
2300 | 4
2301 | 4
2302 | 4
2303 | 4
2304 | 4
2305 | 4
2306 | 4
2307 | 4
2308 | 4
2309 | 4
2310 | 4
2311 | 4
2312 | 4
2313 | 4
2314 | 4
2315 | 4
2316 | 4
2317 | 4
2318 | 4
2319 | 4
2320 | 4
2321 | 4
2322 | 4
2323 | 4
2324 | 4
2325 | 4
2326 | 4
2327 | 4
2328 | 4
2329 | 7
2330 | 7
2331 | 7
2332 | 7
2333 | 7
2334 | 7
2335 | 7
2336 | 7
2337 | 7
2338 | 7
2339 | 7
2340 | 7
2341 | 7
2342 | 7
2343 | 7
2344 | 7
2345 | 7
2346 | 7
2347 | 7
2348 | 7
2349 | 7
2350 | 7
2351 | 7
2352 | 7
2353 | 6
2354 | 6
2355 | 6
2356 | 6
2357 | 6
2358 | 6
2359 | 6
2360 | 6
2361 | 6
2362 | 6
2363 | 6
2364 | 6
2365 | 6
2366 | 6
2367 | 6
2368 | 6
2369 | 6
2370 | 6
2371 | 6
2372 | 6
2373 | 6
2374 | 6
2375 | 6
2376 | 6
2377 | 1
2378 | 1
2379 | 1
2380 | 1
2381 | 1
2382 | 1
2383 | 1
2384 | 1
2385 | 1
2386 | 1
2387 | 1
2388 | 1
2389 | 1
2390 | 1
2391 | 1
2392 | 1
2393 | 1
2394 | 1
2395 | 1
2396 | 1
2397 | 1
2398 | 1
2399 | 1
2400 | 1
2401 | 4
2402 | 4
2403 | 4
2404 | 4
2405 | 4
2406 | 4
2407 | 4
2408 | 4
2409 | 4
2410 | 4
2411 | 4
2412 | 4
2413 | 4
2414 | 4
2415 | 4
2416 | 4
2417 | 4
2418 | 4
2419 | 4
2420 | 4
2421 | 4
2422 | 4
2423 | 4
2424 | 4
2425 | 4
2426 | 4
2427 | 4
2428 | 4
2429 | 4
2430 | 4
2431 | 4
2432 | 4
2433 | 4
2434 | 4
2435 | 4
2436 | 4
2437 | 4
2438 | 4
2439 | 4
2440 | 4
2441 | 4
2442 | 4
2443 | 4
2444 | 4
2445 | 4
2446 | 4
2447 | 4
2448 | 4
2449 | 4
2450 | 4
2451 | 4
2452 | 4
2453 | 4
2454 | 4
2455 | 4
2456 | 4
2457 | 4
2458 | 4
2459 | 4
2460 | 4
2461 | 4
2462 | 4
2463 | 4
2464 | 4
2465 | 4
2466 | 4
2467 | 4
2468 | 4
2469 | 4
2470 | 4
2471 | 4
2472 | 4
2473 | 7
2474 | 7
2475 | 7
2476 | 7
2477 | 7
2478 | 7
2479 | 7
2480 | 7
2481 | 7
2482 | 7
2483 | 7
2484 | 7
2485 | 7
2486 | 7
2487 | 7
2488 | 7
2489 | 7
2490 | 7
2491 | 7
2492 | 7
2493 | 7
2494 | 7
2495 | 7
2496 | 7
2497 | 7
2498 | 7
2499 | 7
2500 | 7
2501 | 7
2502 | 7
2503 | 7
2504 | 7
2505 | 7
2506 | 7
2507 | 7
2508 | 7
2509 | 7
2510 | 7
2511 | 7
2512 | 7
2513 | 7
2514 | 7
2515 | 7
2516 | 7
2517 | 7
2518 | 7
2519 | 7
2520 | 7
2521 | 6
2522 | 6
2523 | 6
2524 | 6
2525 | 6
2526 | 6
2527 | 6
2528 | 6
2529 | 6
2530 | 6
2531 | 6
2532 | 6
2533 | 6
2534 | 6
2535 | 6
2536 | 6
2537 | 6
2538 | 6
2539 | 6
2540 | 6
2541 | 6
2542 | 6
2543 | 6
2544 | 6
2545 | 1
2546 | 1
2547 | 1
2548 | 1
2549 | 1
2550 | 1
2551 | 1
2552 | 1
2553 | 1
2554 | 1
2555 | 1
2556 | 1
2557 | 1
2558 | 1
2559 | 1
2560 | 1
2561 | 1
2562 | 1
2563 | 1
2564 | 1
2565 | 1
2566 | 1
2567 | 1
2568 | 1
2569 | 2
2570 | 2
2571 | 2
2572 | 2
2573 | 2
2574 | 2
2575 | 2
2576 | 2
2577 | 2
2578 | 2
2579 | 2
2580 | 2
2581 | 2
2582 | 2
2583 | 2
2584 | 2
2585 | 2
2586 | 2
2587 | 2
2588 | 2
2589 | 2
2590 | 2
2591 | 2
2592 | 2
2593 | 7
2594 | 7
2595 | 7
2596 | 7
2597 | 7
2598 | 7
2599 | 7
2600 | 7
2601 | 7
2602 | 7
2603 | 7
2604 | 7
2605 | 7
2606 | 7
2607 | 7
2608 | 7
2609 | 7
2610 | 7
2611 | 7
2612 | 7
2613 | 7
2614 | 7
2615 | 7
2616 | 7
2617 | 8
2618 | 8
2619 | 8
2620 | 8
2621 | 8
2622 | 8
2623 | 8
2624 | 8
2625 | 8
2626 | 8
2627 | 8
2628 | 8
2629 | 8
2630 | 8
2631 | 8
2632 | 8
2633 | 8
2634 | 8
2635 | 8
2636 | 8
2637 | 8
2638 | 8
2639 | 8
2640 | 8
2641 | 2
2642 | 2
2643 | 2
2644 | 2
2645 | 2
2646 | 2
2647 | 2
2648 | 2
2649 | 2
2650 | 2
2651 | 2
2652 | 2
2653 | 2
2654 | 2
2655 | 2
2656 | 2
2657 | 2
2658 | 2
2659 | 2
2660 | 2
2661 | 2
2662 | 2
2663 | 2
2664 | 2
2665 | 4
2666 | 4
2667 | 4
2668 | 4
2669 | 4
2670 | 4
2671 | 4
2672 | 4
2673 | 4
2674 | 4
2675 | 4
2676 | 4
2677 | 4
2678 | 4
2679 | 4
2680 | 4
2681 | 4
2682 | 4
2683 | 4
2684 | 4
2685 | 4
2686 | 4
2687 | 4
2688 | 4
2689 | 6
2690 | 6
2691 | 6
2692 | 6
2693 | 6
2694 | 6
2695 | 6
2696 | 6
2697 | 6
2698 | 6
2699 | 6
2700 | 6
2701 | 6
2702 | 6
2703 | 6
2704 | 6
2705 | 6
2706 | 6
2707 | 6
2708 | 6
2709 | 6
2710 | 6
2711 | 6
2712 | 6
2713 | 6
2714 | 6
2715 | 6
2716 | 6
2717 | 6
2718 | 6
2719 | 6
2720 | 6
2721 | 6
2722 | 6
2723 | 6
2724 | 6
2725 | 6
2726 | 6
2727 | 6
2728 | 6
2729 | 6
2730 | 6
2731 | 6
2732 | 6
2733 | 6
2734 | 6
2735 | 6
2736 | 6
2737 | 2
2738 | 2
2739 | 2
2740 | 2
2741 | 2
2742 | 2
2743 | 2
2744 | 2
2745 | 2
2746 | 2
2747 | 2
2748 | 2
2749 | 2
2750 | 2
2751 | 2
2752 | 2
2753 | 2
2754 | 2
2755 | 2
2756 | 2
2757 | 2
2758 | 2
2759 | 2
2760 | 2
2761 | 2
2762 | 2
2763 | 2
2764 | 2
2765 | 2
2766 | 2
2767 | 2
2768 | 2
2769 | 2
2770 | 2
2771 | 2
2772 | 2
2773 | 2
2774 | 2
2775 | 2
2776 | 2
2777 | 2
2778 | 2
2779 | 2
2780 | 2
2781 | 2
2782 | 2
2783 | 2
2784 | 2
2785 | 2
2786 | 2
2787 | 2
2788 | 2
2789 | 2
2790 | 2
2791 | 2
2792 | 2
2793 | 2
2794 | 2
2795 | 2
2796 | 2
2797 | 2
2798 | 2
2799 | 2
2800 | 2
2801 | 2
2802 | 2
2803 | 2
2804 | 2
2805 | 2
2806 | 2
2807 | 2
2808 | 2
2809 | 4
2810 | 4
2811 | 4
2812 | 4
2813 | 4
2814 | 4
2815 | 4
2816 | 4
2817 | 4
2818 | 4
2819 | 4
2820 | 4
2821 | 4
2822 | 4
2823 | 4
2824 | 4
2825 | 4
2826 | 4
2827 | 4
2828 | 4
2829 | 4
2830 | 4
2831 | 4
2832 | 4
2833 | 4
2834 | 4
2835 | 4
2836 | 4
2837 | 4
2838 | 4
2839 | 4
2840 | 4
2841 | 4
2842 | 4
2843 | 4
2844 | 4
2845 | 4
2846 | 4
2847 | 4
2848 | 4
2849 | 4
2850 | 4
2851 | 4
2852 | 4
2853 | 4
2854 | 4
2855 | 4
2856 | 4
2857 | 9
2858 | 9
2859 | 9
2860 | 9
2861 | 9
2862 | 9
2863 | 9
2864 | 9
2865 | 9
2866 | 9
2867 | 9
2868 | 9
2869 | 9
2870 | 9
2871 | 9
2872 | 9
2873 | 9
2874 | 9
2875 | 9
2876 | 9
2877 | 9
2878 | 9
2879 | 9
2880 | 9
2881 | 9
2882 | 9
2883 | 9
2884 | 9
2885 | 9
2886 | 9
2887 | 9
2888 | 9
2889 | 9
2890 | 9
2891 | 9
2892 | 9
2893 | 9
2894 | 9
2895 | 9
2896 | 9
2897 | 9
2898 | 9
2899 | 9
2900 | 9
2901 | 9
2902 | 9
2903 | 9
2904 | 9
2905 | 8
2906 | 8
2907 | 8
2908 | 8
2909 | 8
2910 | 8
2911 | 8
2912 | 8
2913 | 8
2914 | 8
2915 | 8
2916 | 8
2917 | 8
2918 | 8
2919 | 8
2920 | 8
2921 | 8
2922 | 8
2923 | 8
2924 | 8
2925 | 8
2926 | 8
2927 | 8
2928 | 8
2929 | 8
2930 | 8
2931 | 8
2932 | 8
2933 | 8
2934 | 8
2935 | 8
2936 | 8
2937 | 8
2938 | 8
2939 | 8
2940 | 8
2941 | 8
2942 | 8
2943 | 8
2944 | 8
2945 | 8
2946 | 8
2947 | 8
2948 | 8
2949 | 8
2950 | 8
2951 | 8
2952 | 8
2953 | 7
2954 | 7
2955 | 7
2956 | 7
2957 | 7
2958 | 7
2959 | 7
2960 | 7
2961 | 7
2962 | 7
2963 | 7
2964 | 7
2965 | 7
2966 | 7
2967 | 7
2968 | 7
2969 | 7
2970 | 7
2971 | 7
2972 | 7
2973 | 7
2974 | 7
2975 | 7
2976 | 7
2977 | 2
2978 | 2
2979 | 2
2980 | 2
2981 | 2
2982 | 2
2983 | 2
2984 | 2
2985 | 2
2986 | 2
2987 | 2
2988 | 2
2989 | 2
2990 | 2
2991 | 2
2992 | 2
2993 | 2
2994 | 2
2995 | 2
2996 | 2
2997 | 2
2998 | 2
2999 | 2
3000 | 2
3001 | 2
3002 | 2
3003 | 2
3004 | 2
3005 | 2
3006 | 2
3007 | 2
3008 | 2
3009 | 2
3010 | 2
3011 | 2
3012 | 2
3013 | 2
3014 | 2
3015 | 2
3016 | 2
3017 | 2
3018 | 2
3019 | 2
3020 | 2
3021 | 2
3022 | 2
3023 | 2
3024 | 2
3025 | 6
3026 | 6
3027 | 6
3028 | 6
3029 | 6
3030 | 6
3031 | 6
3032 | 6
3033 | 6
3034 | 6
3035 | 6
3036 | 6
3037 | 6
3038 | 6
3039 | 6
3040 | 6
3041 | 6
3042 | 6
3043 | 6
3044 | 6
3045 | 6
3046 | 6
3047 | 6
3048 | 6
3049 | 6
3050 | 6
3051 | 6
3052 | 6
3053 | 6
3054 | 6
3055 | 6
3056 | 6
3057 | 6
3058 | 6
3059 | 6
3060 | 6
3061 | 6
3062 | 6
3063 | 6
3064 | 6
3065 | 6
3066 | 6
3067 | 6
3068 | 6
3069 | 6
3070 | 6
3071 | 6
3072 | 6
3073 | 8
3074 | 8
3075 | 8
3076 | 8
3077 | 8
3078 | 8
3079 | 8
3080 | 8
3081 | 8
3082 | 8
3083 | 8
3084 | 8
3085 | 8
3086 | 8
3087 | 8
3088 | 8
3089 | 8
3090 | 8
3091 | 8
3092 | 8
3093 | 8
3094 | 8
3095 | 8
3096 | 8
3097 | 8
3098 | 8
3099 | 8
3100 | 8
3101 | 8
3102 | 8
3103 | 8
3104 | 8
3105 | 8
3106 | 8
3107 | 8
3108 | 8
3109 | 8
3110 | 8
3111 | 8
3112 | 8
3113 | 8
3114 | 8
3115 | 8
3116 | 8
3117 | 8
3118 | 8
3119 | 8
3120 | 8
3121 | 8
3122 | 8
3123 | 8
3124 | 8
3125 | 8
3126 | 8
3127 | 8
3128 | 8
3129 | 8
3130 | 8
3131 | 8
3132 | 8
3133 | 8
3134 | 8
3135 | 8
3136 | 8
3137 | 8
3138 | 8
3139 | 8
3140 | 8
3141 | 8
3142 | 8
3143 | 8
3144 | 8
3145 | 7
3146 | 7
3147 | 7
3148 | 7
3149 | 7
3150 | 7
3151 | 7
3152 | 7
3153 | 7
3154 | 7
3155 | 7
3156 | 7
3157 | 7
3158 | 7
3159 | 7
3160 | 7
3161 | 7
3162 | 7
3163 | 7
3164 | 7
3165 | 7
3166 | 7
3167 | 7
3168 | 7
3169 | 2
3170 | 2
3171 | 2
3172 | 2
3173 | 2
3174 | 2
3175 | 2
3176 | 2
3177 | 2
3178 | 2
3179 | 2
3180 | 2
3181 | 2
3182 | 2
3183 | 2
3184 | 2
3185 | 2
3186 | 2
3187 | 2
3188 | 2
3189 | 2
3190 | 2
3191 | 2
3192 | 2
3193 | 9
3194 | 9
3195 | 9
3196 | 9
3197 | 9
3198 | 9
3199 | 9
3200 | 9
3201 | 9
3202 | 9
3203 | 9
3204 | 9
3205 | 9
3206 | 9
3207 | 9
3208 | 9
3209 | 9
3210 | 9
3211 | 9
3212 | 9
3213 | 9
3214 | 9
3215 | 9
3216 | 9
3217 | 9
3218 | 9
3219 | 9
3220 | 9
3221 | 9
3222 | 9
3223 | 9
3224 | 9
3225 | 9
3226 | 9
3227 | 9
3228 | 9
3229 | 9
3230 | 9
3231 | 9
3232 | 9
3233 | 9
3234 | 9
3235 | 9
3236 | 9
3237 | 9
3238 | 9
3239 | 9
3240 | 9
3241 | 10
3242 | 10
3243 | 10
3244 | 10
3245 | 10
3246 | 10
3247 | 10
3248 | 10
3249 | 10
3250 | 10
3251 | 10
3252 | 10
3253 | 10
3254 | 10
3255 | 10
3256 | 10
3257 | 10
3258 | 10
3259 | 10
3260 | 10
3261 | 10
3262 | 10
3263 | 10
3264 | 10
3265 | 10
3266 | 10
3267 | 10
3268 | 10
3269 | 10
3270 | 10
3271 | 10
3272 | 10
3273 | 10
3274 | 10
3275 | 10
3276 | 10
3277 | 10
3278 | 10
3279 | 10
3280 | 10
3281 | 10
3282 | 10
3283 | 10
3284 | 10
3285 | 10
3286 | 10
3287 | 10
3288 | 10
3289 | 7
3290 | 7
3291 | 7
3292 | 7
3293 | 7
3294 | 7
3295 | 7
3296 | 7
3297 | 7
3298 | 7
3299 | 7
3300 | 7
3301 | 7
3302 | 7
3303 | 7
3304 | 7
3305 | 7
3306 | 7
3307 | 7
3308 | 7
3309 | 7
3310 | 7
3311 | 7
3312 | 7
3313 | 7
3314 | 7
3315 | 7
3316 | 7
3317 | 7
3318 | 7
3319 | 7
3320 | 7
3321 | 7
3322 | 7
3323 | 7
3324 | 7
3325 | 7
3326 | 7
3327 | 7
3328 | 7
3329 | 7
3330 | 7
3331 | 7
3332 | 7
3333 | 7
3334 | 7
3335 | 7
3336 | 7
3337 | 7
3338 | 7
3339 | 7
3340 | 7
3341 | 7
3342 | 7
3343 | 7
3344 | 7
3345 | 7
3346 | 7
3347 | 7
3348 | 7
3349 | 7
3350 | 7
3351 | 7
3352 | 7
3353 | 7
3354 | 7
3355 | 7
3356 | 7
3357 | 7
3358 | 7
3359 | 7
3360 | 7
3361 | 9
3362 | 9
3363 | 9
3364 | 9
3365 | 9
3366 | 9
3367 | 9
3368 | 9
3369 | 9
3370 | 9
3371 | 9
3372 | 9
3373 | 9
3374 | 9
3375 | 9
3376 | 9
3377 | 9
3378 | 9
3379 | 9
3380 | 9
3381 | 9
3382 | 9
3383 | 9
3384 | 9
3385 | 6
3386 | 6
3387 | 6
3388 | 6
3389 | 6
3390 | 6
3391 | 6
3392 | 6
3393 | 6
3394 | 6
3395 | 6
3396 | 6
3397 | 6
3398 | 6
3399 | 6
3400 | 6
3401 | 6
3402 | 6
3403 | 6
3404 | 6
3405 | 6
3406 | 6
3407 | 6
3408 | 6
3409 | 4
3410 | 4
3411 | 4
3412 | 4
3413 | 4
3414 | 4
3415 | 4
3416 | 4
3417 | 4
3418 | 4
3419 | 4
3420 | 4
3421 | 4
3422 | 4
3423 | 4
3424 | 4
3425 | 4
3426 | 4
3427 | 4
3428 | 4
3429 | 4
3430 | 4
3431 | 4
3432 | 4
3433 | 8
3434 | 8
3435 | 8
3436 | 8
3437 | 8
3438 | 8
3439 | 8
3440 | 8
3441 | 8
3442 | 8
3443 | 8
3444 | 8
3445 | 8
3446 | 8
3447 | 8
3448 | 8
3449 | 8
3450 | 8
3451 | 8
3452 | 8
3453 | 8
3454 | 8
3455 | 8
3456 | 8
3457 | 8
3458 | 8
3459 | 8
3460 | 8
3461 | 8
3462 | 8
3463 | 8
3464 | 8
3465 | 8
3466 | 8
3467 | 8
3468 | 8
3469 | 8
3470 | 8
3471 | 8
3472 | 8
3473 | 8
3474 | 8
3475 | 8
3476 | 8
3477 | 8
3478 | 8
3479 | 8
3480 | 8
3481 | 7
3482 | 7
3483 | 7
3484 | 7
3485 | 7
3486 | 7
3487 | 7
3488 | 7
3489 | 7
3490 | 7
3491 | 7
3492 | 7
3493 | 7
3494 | 7
3495 | 7
3496 | 7
3497 | 7
3498 | 7
3499 | 7
3500 | 7
3501 | 7
3502 | 7
3503 | 7
3504 | 7
3505 | 10
3506 | 10
3507 | 10
3508 | 10
3509 | 10
3510 | 10
3511 | 10
3512 | 10
3513 | 10
3514 | 10
3515 | 10
3516 | 10
3517 | 10
3518 | 10
3519 | 10
3520 | 10
3521 | 10
3522 | 10
3523 | 10
3524 | 10
3525 | 10
3526 | 10
3527 | 10
3528 | 10
3529 | 6
3530 | 6
3531 | 6
3532 | 6
3533 | 6
3534 | 6
3535 | 6
3536 | 6
3537 | 6
3538 | 6
3539 | 6
3540 | 6
3541 | 6
3542 | 6
3543 | 6
3544 | 6
3545 | 6
3546 | 6
3547 | 6
3548 | 6
3549 | 6
3550 | 6
3551 | 6
3552 | 6
3553 | 6
3554 | 6
3555 | 6
3556 | 6
3557 | 6
3558 | 6
3559 | 6
3560 | 6
3561 | 6
3562 | 6
3563 | 6
3564 | 6
3565 | 6
3566 | 6
3567 | 6
3568 | 6
3569 | 6
3570 | 6
3571 | 6
3572 | 6
3573 | 6
3574 | 6
3575 | 6
3576 | 6
3577 | 7
3578 | 7
3579 | 7
3580 | 7
3581 | 7
3582 | 7
3583 | 7
3584 | 7
3585 | 7
3586 | 7
3587 | 7
3588 | 7
3589 | 7
3590 | 7
3591 | 7
3592 | 7
3593 | 7
3594 | 7
3595 | 7
3596 | 7
3597 | 7
3598 | 7
3599 | 7
3600 | 7
3601 | 8
3602 | 8
3603 | 8
3604 | 8
3605 | 8
3606 | 8
3607 | 8
3608 | 8
3609 | 8
3610 | 8
3611 | 8
3612 | 8
3613 | 8
3614 | 8
3615 | 8
3616 | 8
3617 | 8
3618 | 8
3619 | 8
3620 | 8
3621 | 8
3622 | 8
3623 | 8
3624 | 8
3625 | 7
3626 | 7
3627 | 7
3628 | 7
3629 | 7
3630 | 7
3631 | 7
3632 | 7
3633 | 7
3634 | 7
3635 | 7
3636 | 7
3637 | 7
3638 | 7
3639 | 7
3640 | 7
3641 | 7
3642 | 7
3643 | 7
3644 | 7
3645 | 7
3646 | 7
3647 | 7
3648 | 7
3649 | 4
3650 | 4
3651 | 4
3652 | 4
3653 | 4
3654 | 4
3655 | 4
3656 | 4
3657 | 4
3658 | 4
3659 | 4
3660 | 4
3661 | 4
3662 | 4
3663 | 4
3664 | 4
3665 | 4
3666 | 4
3667 | 4
3668 | 4
3669 | 4
3670 | 4
3671 | 4
3672 | 4
3673 | 7
3674 | 7
3675 | 7
3676 | 7
3677 | 7
3678 | 7
3679 | 7
3680 | 7
3681 | 7
3682 | 7
3683 | 7
3684 | 7
3685 | 7
3686 | 7
3687 | 7
3688 | 7
3689 | 7
3690 | 7
3691 | 7
3692 | 7
3693 | 7
3694 | 7
3695 | 7
3696 | 7
3697 | 9
3698 | 9
3699 | 9
3700 | 9
3701 | 9
3702 | 9
3703 | 9
3704 | 9
3705 | 9
3706 | 9
3707 | 9
3708 | 9
3709 | 9
3710 | 9
3711 | 9
3712 | 9
3713 | 9
3714 | 9
3715 | 9
3716 | 9
3717 | 9
3718 | 9
3719 | 9
3720 | 9
3721 | 6
3722 | 6
3723 | 6
3724 | 6
3725 | 6
3726 | 6
3727 | 6
3728 | 6
3729 | 6
3730 | 6
3731 | 6
3732 | 6
3733 | 6
3734 | 6
3735 | 6
3736 | 6
3737 | 6
3738 | 6
3739 | 6
3740 | 6
3741 | 6
3742 | 6
3743 | 6
3744 | 6
3745 | 2
3746 | 2
3747 | 2
3748 | 2
3749 | 2
3750 | 2
3751 | 2
3752 | 2
3753 | 2
3754 | 2
3755 | 2
3756 | 2
3757 | 2
3758 | 2
3759 | 2
3760 | 2
3761 | 2
3762 | 2
3763 | 2
3764 | 2
3765 | 2
3766 | 2
3767 | 2
3768 | 2
3769 | 2
3770 | 2
3771 | 2
3772 | 2
3773 | 2
3774 | 2
3775 | 2
3776 | 2
3777 | 2
3778 | 2
3779 | 2
3780 | 2
3781 | 2
3782 | 2
3783 | 2
3784 | 2
3785 | 2
3786 | 2
3787 | 2
3788 | 2
3789 | 2
3790 | 2
3791 | 2
3792 | 2
3793 | 4
3794 | 4
3795 | 4
3796 | 4
3797 | 4
3798 | 4
3799 | 4
3800 | 4
3801 | 4
3802 | 4
3803 | 4
3804 | 4
3805 | 4
3806 | 4
3807 | 4
3808 | 4
3809 | 4
3810 | 4
3811 | 4
3812 | 4
3813 | 4
3814 | 4
3815 | 4
3816 | 4
3817 | 7
3818 | 7
3819 | 7
3820 | 7
3821 | 7
3822 | 7
3823 | 7
3824 | 7
3825 | 7
3826 | 7
3827 | 7
3828 | 7
3829 | 7
3830 | 7
3831 | 7
3832 | 7
3833 | 7
3834 | 7
3835 | 7
3836 | 7
3837 | 7
3838 | 7
3839 | 7
3840 | 7
3841 | 2
3842 | 2
3843 | 2
3844 | 2
3845 | 2
3846 | 2
3847 | 2
3848 | 2
3849 | 2
3850 | 2
3851 | 2
3852 | 2
3853 | 2
3854 | 2
3855 | 2
3856 | 2
3857 | 2
3858 | 2
3859 | 2
3860 | 2
3861 | 2
3862 | 2
3863 | 2
3864 | 2
3865 | 9
3866 | 9
3867 | 9
3868 | 9
3869 | 9
3870 | 9
3871 | 9
3872 | 9
3873 | 9
3874 | 9
3875 | 9
3876 | 9
3877 | 9
3878 | 9
3879 | 9
3880 | 9
3881 | 9
3882 | 9
3883 | 9
3884 | 9
3885 | 9
3886 | 9
3887 | 9
3888 | 9
3889 | 9
3890 | 9
3891 | 9
3892 | 9
3893 | 9
3894 | 9
3895 | 9
3896 | 9
3897 | 9
3898 | 9
3899 | 9
3900 | 9
3901 | 9
3902 | 9
3903 | 9
3904 | 9
3905 | 9
3906 | 9
3907 | 9
3908 | 9
3909 | 9
3910 | 9
3911 | 9
3912 | 9
3913 | 7
3914 | 7
3915 | 7
3916 | 7
3917 | 7
3918 | 7
3919 | 7
3920 | 7
3921 | 7
3922 | 7
3923 | 7
3924 | 7
3925 | 7
3926 | 7
3927 | 7
3928 | 7
3929 | 7
3930 | 7
3931 | 7
3932 | 7
3933 | 7
3934 | 7
3935 | 7
3936 | 7
3937 | 10
3938 | 10
3939 | 10
3940 | 10
3941 | 10
3942 | 10
3943 | 10
3944 | 10
3945 | 10
3946 | 10
3947 | 10
3948 | 10
3949 | 10
3950 | 10
3951 | 10
3952 | 10
3953 | 10
3954 | 10
3955 | 10
3956 | 10
3957 | 10
3958 | 10
3959 | 10
3960 | 10
3961 | 8
3962 | 8
3963 | 8
3964 | 8
3965 | 8
3966 | 8
3967 | 8
3968 | 8
3969 | 8
3970 | 8
3971 | 8
3972 | 8
3973 | 8
3974 | 8
3975 | 8
3976 | 8
3977 | 8
3978 | 8
3979 | 8
3980 | 8
3981 | 8
3982 | 8
3983 | 8
3984 | 8
3985 | 2
3986 | 2
3987 | 2
3988 | 2
3989 | 2
3990 | 2
3991 | 2
3992 | 2
3993 | 2
3994 | 2
3995 | 2
3996 | 2
3997 | 2
3998 | 2
3999 | 2
4000 | 2
4001 | 2
4002 | 2
4003 | 2
4004 | 2
4005 | 2
4006 | 2
4007 | 2
4008 | 2
4009 | 8
4010 | 8
4011 | 8
4012 | 8
4013 | 8
4014 | 8
4015 | 8
4016 | 8
4017 | 8
4018 | 8
4019 | 8
4020 | 8
4021 | 8
4022 | 8
4023 | 8
4024 | 8
4025 | 8
4026 | 8
4027 | 8
4028 | 8
4029 | 8
4030 | 8
4031 | 8
4032 | 8
4033 | 6
4034 | 6
4035 | 6
4036 | 6
4037 | 6
4038 | 6
4039 | 6
4040 | 6
4041 | 6
4042 | 6
4043 | 6
4044 | 6
4045 | 6
4046 | 6
4047 | 6
4048 | 6
4049 | 6
4050 | 6
4051 | 6
4052 | 6
4053 | 6
4054 | 6
4055 | 6
4056 | 6
4057 | 9
4058 | 9
4059 | 9
4060 | 9
4061 | 9
4062 | 9
4063 | 9
4064 | 9
4065 | 9
4066 | 9
4067 | 9
4068 | 9
4069 | 9
4070 | 9
4071 | 9
4072 | 9
4073 | 9
4074 | 9
4075 | 9
4076 | 9
4077 | 9
4078 | 9
4079 | 9
4080 | 9
4081 | 10
4082 | 10
4083 | 10
4084 | 10
4085 | 10
4086 | 10
4087 | 10
4088 | 10
4089 | 10
4090 | 10
4091 | 10
4092 | 10
4093 | 10
4094 | 10
4095 | 10
4096 | 10
4097 | 10
4098 | 10
4099 | 10
4100 | 10
4101 | 10
4102 | 10
4103 | 10
4104 | 10
4105 | 8
4106 | 8
4107 | 8
4108 | 8
4109 | 8
4110 | 8
4111 | 8
4112 | 8
4113 | 8
4114 | 8
4115 | 8
4116 | 8
4117 | 8
4118 | 8
4119 | 8
4120 | 8
4121 | 8
4122 | 8
4123 | 8
4124 | 8
4125 | 8
4126 | 8
4127 | 8
4128 | 8
4129 | 2
4130 | 2
4131 | 2
4132 | 2
4133 | 2
4134 | 2
4135 | 2
4136 | 2
4137 | 2
4138 | 2
4139 | 2
4140 | 2
4141 | 2
4142 | 2
4143 | 2
4144 | 2
4145 | 2
4146 | 2
4147 | 2
4148 | 2
4149 | 2
4150 | 2
4151 | 2
4152 | 2
4153 | 7
4154 | 7
4155 | 7
4156 | 7
4157 | 7
4158 | 7
4159 | 7
4160 | 7
4161 | 7
4162 | 7
4163 | 7
4164 | 7
4165 | 7
4166 | 7
4167 | 7
4168 | 7
4169 | 7
4170 | 7
4171 | 7
4172 | 7
4173 | 7
4174 | 7
4175 | 7
4176 | 7
4177 | 8
4178 | 8
4179 | 8
4180 | 8
4181 | 8
4182 | 8
4183 | 8
4184 | 8
4185 | 8
4186 | 8
4187 | 8
4188 | 8
4189 | 8
4190 | 8
4191 | 8
4192 | 8
4193 | 8
4194 | 8
4195 | 8
4196 | 8
4197 | 8
4198 | 8
4199 | 8
4200 | 8
4201 | 9
4202 | 9
4203 | 9
4204 | 9
4205 | 9
4206 | 9
4207 | 9
4208 | 9
4209 | 9
4210 | 9
4211 | 9
4212 | 9
4213 | 9
4214 | 9
4215 | 9
4216 | 9
4217 | 9
4218 | 9
4219 | 9
4220 | 9
4221 | 9
4222 | 9
4223 | 9
4224 | 9
4225 | 9
4226 | 9
4227 | 9
4228 | 9
4229 | 9
4230 | 9
4231 | 9
4232 | 9
4233 | 9
4234 | 9
4235 | 9
4236 | 9
4237 | 9
4238 | 9
4239 | 9
4240 | 9
4241 | 9
4242 | 9
4243 | 9
4244 | 9
4245 | 9
4246 | 9
4247 | 9
4248 | 9
4249 | 10
4250 | 10
4251 | 10
4252 | 10
4253 | 10
4254 | 10
4255 | 10
4256 | 10
4257 | 10
4258 | 10
4259 | 10
4260 | 10
4261 | 10
4262 | 10
4263 | 10
4264 | 10
4265 | 10
4266 | 10
4267 | 10
4268 | 10
4269 | 10
4270 | 10
4271 | 10
4272 | 10
4273 | 2
4274 | 2
4275 | 2
4276 | 2
4277 | 2
4278 | 2
4279 | 2
4280 | 2
4281 | 2
4282 | 2
4283 | 2
4284 | 2
4285 | 2
4286 | 2
4287 | 2
4288 | 2
4289 | 2
4290 | 2
4291 | 2
4292 | 2
4293 | 2
4294 | 2
4295 | 2
4296 | 2
4297 | 2
4298 | 2
4299 | 2
4300 | 2
4301 | 2
4302 | 2
4303 | 2
4304 | 2
4305 | 2
4306 | 2
4307 | 2
4308 | 2
4309 | 2
4310 | 2
4311 | 2
4312 | 2
4313 | 2
4314 | 2
4315 | 2
4316 | 2
4317 | 2
4318 | 2
4319 | 2
4320 | 2
4321 | 2
4322 | 2
4323 | 2
4324 | 2
4325 | 2
4326 | 2
4327 | 2
4328 | 2
4329 | 2
4330 | 2
4331 | 2
4332 | 2
4333 | 2
4334 | 2
4335 | 2
4336 | 2
4337 | 2
4338 | 2
4339 | 2
4340 | 2
4341 | 2
4342 | 2
4343 | 2
4344 | 2
4345 | 8
4346 | 8
4347 | 8
4348 | 8
4349 | 8
4350 | 8
4351 | 8
4352 | 8
4353 | 8
4354 | 8
4355 | 8
4356 | 8
4357 | 8
4358 | 8
4359 | 8
4360 | 8
4361 | 8
4362 | 8
4363 | 8
4364 | 8
4365 | 8
4366 | 8
4367 | 8
4368 | 8
4369 | 9
4370 | 9
4371 | 9
4372 | 9
4373 | 9
4374 | 9
4375 | 9
4376 | 9
4377 | 9
4378 | 9
4379 | 9
4380 | 9
4381 | 9
4382 | 9
4383 | 9
4384 | 9
4385 | 9
4386 | 9
4387 | 9
4388 | 9
4389 | 9
4390 | 9
4391 | 9
4392 | 9
4393 | 6
4394 | 6
4395 | 6
4396 | 6
4397 | 6
4398 | 6
4399 | 6
4400 | 6
4401 | 6
4402 | 6
4403 | 6
4404 | 6
4405 | 6
4406 | 6
4407 | 6
4408 | 6
4409 | 6
4410 | 6
4411 | 6
4412 | 6
4413 | 6
4414 | 6
4415 | 6
4416 | 6
4417 | 10
4418 | 10
4419 | 10
4420 | 10
4421 | 10
4422 | 10
4423 | 10
4424 | 10
4425 | 10
4426 | 10
4427 | 10
4428 | 10
4429 | 10
4430 | 10
4431 | 10
4432 | 10
4433 | 10
4434 | 10
4435 | 10
4436 | 10
4437 | 10
4438 | 10
4439 | 10
4440 | 10
4441 | 10
4442 | 10
4443 | 10
4444 | 10
4445 | 10
4446 | 10
4447 | 10
4448 | 10
4449 | 10
4450 | 10
4451 | 10
4452 | 10
4453 | 10
4454 | 10
4455 | 10
4456 | 10
4457 | 10
4458 | 10
4459 | 10
4460 | 10
4461 | 10
4462 | 10
4463 | 10
4464 | 10
4465 | 7
4466 | 7
4467 | 7
4468 | 7
4469 | 7
4470 | 7
4471 | 7
4472 | 7
4473 | 7
4474 | 7
4475 | 7
4476 | 7
4477 | 7
4478 | 7
4479 | 7
4480 | 7
4481 | 7
4482 | 7
4483 | 7
4484 | 7
4485 | 7
4486 | 7
4487 | 7
4488 | 7
4489 | 10
4490 | 10
4491 | 10
4492 | 10
4493 | 10
4494 | 10
4495 | 10
4496 | 10
4497 | 10
4498 | 10
4499 | 10
4500 | 10
4501 | 10
4502 | 10
4503 | 10
4504 | 10
4505 | 10
4506 | 10
4507 | 10
4508 | 10
4509 | 10
4510 | 10
4511 | 10
4512 | 10
4513 | 10
4514 | 10
4515 | 10
4516 | 10
4517 | 10
4518 | 10
4519 | 10
4520 | 10
4521 | 10
4522 | 10
4523 | 10
4524 | 10
4525 | 10
4526 | 10
4527 | 10
4528 | 10
4529 | 10
4530 | 10
4531 | 10
4532 | 10
4533 | 10
4534 | 10
4535 | 10
4536 | 10
4537 | 9
4538 | 9
4539 | 9
4540 | 9
4541 | 9
4542 | 9
4543 | 9
4544 | 9
4545 | 9
4546 | 9
4547 | 9
4548 | 9
4549 | 9
4550 | 9
4551 | 9
4552 | 9
4553 | 9
4554 | 9
4555 | 9
4556 | 9
4557 | 9
4558 | 9
4559 | 9
4560 | 9
4561 | 9
4562 | 9
4563 | 9
4564 | 9
4565 | 9
4566 | 9
4567 | 9
4568 | 9
4569 | 9
4570 | 9
4571 | 9
4572 | 9
4573 | 9
4574 | 9
4575 | 9
4576 | 9
4577 | 9
4578 | 9
4579 | 9
4580 | 9
4581 | 9
4582 | 9
4583 | 9
4584 | 9
4585 | 10
4586 | 10
4587 | 10
4588 | 10
4589 | 10
4590 | 10
4591 | 10
4592 | 10
4593 | 10
4594 | 10
4595 | 10
4596 | 10
4597 | 10
4598 | 10
4599 | 10
4600 | 10
4601 | 10
4602 | 10
4603 | 10
4604 | 10
4605 | 10
4606 | 10
4607 | 10
4608 | 10
4609 | 7
4610 | 7
4611 | 7
4612 | 7
4613 | 7
4614 | 7
4615 | 7
4616 | 7
4617 | 7
4618 | 7
4619 | 7
4620 | 7
4621 | 7
4622 | 7
4623 | 7
4624 | 7
4625 | 7
4626 | 7
4627 | 7
4628 | 7
4629 | 7
4630 | 7
4631 | 7
4632 | 7
4633 | 7
4634 | 7
4635 | 7
4636 | 7
4637 | 7
4638 | 7
4639 | 7
4640 | 7
4641 | 7
4642 | 7
4643 | 7
4644 | 7
4645 | 7
4646 | 7
4647 | 7
4648 | 7
4649 | 7
4650 | 7
4651 | 7
4652 | 7
4653 | 7
4654 | 7
4655 | 7
4656 | 7
4657 | 8
4658 | 8
4659 | 8
4660 | 8
4661 | 8
4662 | 8
4663 | 8
4664 | 8
4665 | 8
4666 | 8
4667 | 8
4668 | 8
4669 | 8
4670 | 8
4671 | 8
4672 | 8
4673 | 8
4674 | 8
4675 | 8
4676 | 8
4677 | 8
4678 | 8
4679 | 8
4680 | 8
4681 | 8
4682 | 8
4683 | 8
4684 | 8
4685 | 8
4686 | 8
4687 | 8
4688 | 8
4689 | 8
4690 | 8
4691 | 8
4692 | 8
4693 | 8
4694 | 8
4695 | 8
4696 | 8
4697 | 8
4698 | 8
4699 | 8
4700 | 8
4701 | 8
4702 | 8
4703 | 8
4704 | 8
4705 | 9
4706 | 9
4707 | 9
4708 | 9
4709 | 9
4710 | 9
4711 | 9
4712 | 9
4713 | 9
4714 | 9
4715 | 9
4716 | 9
4717 | 9
4718 | 9
4719 | 9
4720 | 9
4721 | 9
4722 | 9
4723 | 9
4724 | 9
4725 | 9
4726 | 9
4727 | 9
4728 | 9
4729 | 9
4730 | 9
4731 | 9
4732 | 9
4733 | 9
4734 | 9
4735 | 9
4736 | 9
4737 | 9
4738 | 9
4739 | 9
4740 | 9
4741 | 9
4742 | 9
4743 | 9
4744 | 9
4745 | 9
4746 | 9
4747 | 9
4748 | 9
4749 | 9
4750 | 9
4751 | 9
4752 | 9
4753 | 10
4754 | 10
4755 | 10
4756 | 10
4757 | 10
4758 | 10
4759 | 10
4760 | 10
4761 | 10
4762 | 10
4763 | 10
4764 | 10
4765 | 10
4766 | 10
4767 | 10
4768 | 10
4769 | 10
4770 | 10
4771 | 10
4772 | 10
4773 | 10
4774 | 10
4775 | 10
4776 | 10
4777 | 10
4778 | 10
4779 | 10
4780 | 10
4781 | 10
4782 | 10
4783 | 10
4784 | 10
4785 | 10
4786 | 10
4787 | 10
4788 | 10
4789 | 10
4790 | 10
4791 | 10
4792 | 10
4793 | 10
4794 | 10
4795 | 10
4796 | 10
4797 | 10
4798 | 10
4799 | 10
4800 | 10
4801 | 10
4802 | 10
4803 | 10
4804 | 10
4805 | 10
4806 | 10
4807 | 10
4808 | 10
4809 | 10
4810 | 10
4811 | 10
4812 | 10
4813 | 10
4814 | 10
4815 | 10
4816 | 10
4817 | 10
4818 | 10
4819 | 10
4820 | 10
4821 | 10
4822 | 10
4823 | 10
4824 | 10
4825 | 8
4826 | 8
4827 | 8
4828 | 8
4829 | 8
4830 | 8
4831 | 8
4832 | 8
4833 | 8
4834 | 8
4835 | 8
4836 | 8
4837 | 8
4838 | 8
4839 | 8
4840 | 8
4841 | 8
4842 | 8
4843 | 8
4844 | 8
4845 | 8
4846 | 8
4847 | 8
4848 | 8
4849 | 7
4850 | 7
4851 | 7
4852 | 7
4853 | 7
4854 | 7
4855 | 7
4856 | 7
4857 | 7
4858 | 7
4859 | 7
4860 | 7
4861 | 7
4862 | 7
4863 | 7
4864 | 7
4865 | 7
4866 | 7
4867 | 7
4868 | 7
4869 | 7
4870 | 7
4871 | 7
4872 | 7
4873 | 9
4874 | 9
4875 | 9
4876 | 9
4877 | 9
4878 | 9
4879 | 9
4880 | 9
4881 | 9
4882 | 9
4883 | 9
4884 | 9
4885 | 9
4886 | 9
4887 | 9
4888 | 9
4889 | 9
4890 | 9
4891 | 9
4892 | 9
4893 | 9
4894 | 9
4895 | 9
4896 | 9
4897 | 6
4898 | 6
4899 | 6
4900 | 6
4901 | 6
4902 | 6
4903 | 6
4904 | 6
4905 | 6
4906 | 6
4907 | 6
4908 | 6
4909 | 6
4910 | 6
4911 | 6
4912 | 6
4913 | 6
4914 | 6
4915 | 6
4916 | 6
4917 | 6
4918 | 6
4919 | 6
4920 | 6
4921 | 8
4922 | 8
4923 | 8
4924 | 8
4925 | 8
4926 | 8
4927 | 8
4928 | 8
4929 | 8
4930 | 8
4931 | 8
4932 | 8
4933 | 8
4934 | 8
4935 | 8
4936 | 8
4937 | 8
4938 | 8
4939 | 8
4940 | 8
4941 | 8
4942 | 8
4943 | 8
4944 | 8
4945 | 8
4946 | 8
4947 | 8
4948 | 8
4949 | 8
4950 | 8
4951 | 8
4952 | 8
4953 | 8
4954 | 8
4955 | 8
4956 | 8
4957 | 8
4958 | 8
4959 | 8
4960 | 8
4961 | 8
4962 | 8
4963 | 8
4964 | 8
4965 | 8
4966 | 8
4967 | 8
4968 | 8
4969 | 8
4970 | 8
4971 | 8
4972 | 8
4973 | 8
4974 | 8
4975 | 8
4976 | 8
4977 | 8
4978 | 8
4979 | 8
4980 | 8
4981 | 8
4982 | 8
4983 | 8
4984 | 8
4985 | 8
4986 | 8
4987 | 8
4988 | 8
4989 | 8
4990 | 8
4991 | 8
4992 | 8
4993 | 7
4994 | 7
4995 | 7
4996 | 7
4997 | 7
4998 | 7
4999 | 7
5000 | 7
5001 | 7
5002 | 7
5003 | 7
5004 | 7
5005 | 7
5006 | 7
5007 | 7
5008 | 7
5009 | 7
5010 | 7
5011 | 7
5012 | 7
5013 | 7
5014 | 7
5015 | 7
5016 | 7
5017 | 8
5018 | 8
5019 | 8
5020 | 8
5021 | 8
5022 | 8
5023 | 8
5024 | 8
5025 | 8
5026 | 8
5027 | 8
5028 | 8
5029 | 8
5030 | 8
5031 | 8
5032 | 8
5033 | 8
5034 | 8
5035 | 8
5036 | 8
5037 | 8
5038 | 8
5039 | 8
5040 | 8
5041 | 9
5042 | 9
5043 | 9
5044 | 9
5045 | 9
5046 | 9
5047 | 9
5048 | 9
5049 | 9
5050 | 9
5051 | 9
5052 | 9
5053 | 9
5054 | 9
5055 | 9
5056 | 9
5057 | 9
5058 | 9
5059 | 9
5060 | 9
5061 | 9
5062 | 9
5063 | 9
5064 | 9
5065 | 6
5066 | 6
5067 | 6
5068 | 6
5069 | 6
5070 | 6
5071 | 6
5072 | 6
5073 | 6
5074 | 6
5075 | 6
5076 | 6
5077 | 6
5078 | 6
5079 | 6
5080 | 6
5081 | 6
5082 | 6
5083 | 6
5084 | 6
5085 | 6
5086 | 6
5087 | 6
5088 | 6
5089 | 7
5090 | 7
5091 | 7
5092 | 7
5093 | 7
5094 | 7
5095 | 7
5096 | 7
5097 | 7
5098 | 7
5099 | 7
5100 | 7
5101 | 7
5102 | 7
5103 | 7
5104 | 7
5105 | 7
5106 | 7
5107 | 7
5108 | 7
5109 | 7
5110 | 7
5111 | 7
5112 | 7
5113 | 10
5114 | 10
5115 | 10
5116 | 10
5117 | 10
5118 | 10
5119 | 10
5120 | 10
5121 | 10
5122 | 10
5123 | 10
5124 | 10
5125 | 10
5126 | 10
5127 | 10
5128 | 10
5129 | 10
5130 | 10
5131 | 10
5132 | 10
5133 | 10
5134 | 10
5135 | 10
5136 | 10
5137 | 10
5138 | 10
5139 | 10
5140 | 10
5141 | 10
5142 | 10
5143 | 10
5144 | 10
5145 | 10
5146 | 10
5147 | 10
5148 | 10
5149 | 10
5150 | 10
5151 | 10
5152 | 10
5153 | 10
5154 | 10
5155 | 10
5156 | 10
5157 | 10
5158 | 10
5159 | 10
5160 | 10
5161 | 7
5162 | 7
5163 | 7
5164 | 7
5165 | 7
5166 | 7
5167 | 7
5168 | 7
5169 | 7
5170 | 7
5171 | 7
5172 | 7
5173 | 7
5174 | 7
5175 | 7
5176 | 7
5177 | 7
5178 | 7
5179 | 7
5180 | 7
5181 | 7
5182 | 7
5183 | 7
5184 | 7
5185 | 10
5186 | 10
5187 | 10
5188 | 10
5189 | 10
5190 | 10
5191 | 10
5192 | 10
5193 | 10
5194 | 10
5195 | 10
5196 | 10
5197 | 10
5198 | 10
5199 | 10
5200 | 10
5201 | 10
5202 | 10
5203 | 10
5204 | 10
5205 | 10
5206 | 10
5207 | 10
5208 | 10
5209 | 9
5210 | 9
5211 | 9
5212 | 9
5213 | 9
5214 | 9
5215 | 9
5216 | 9
5217 | 9
5218 | 9
5219 | 9
5220 | 9
5221 | 9
5222 | 9
5223 | 9
5224 | 9
5225 | 9
5226 | 9
5227 | 9
5228 | 9
5229 | 9
5230 | 9
5231 | 9
5232 | 9
5233 | 6
5234 | 6
5235 | 6
5236 | 6
5237 | 6
5238 | 6
5239 | 6
5240 | 6
5241 | 6
5242 | 6
5243 | 6
5244 | 6
5245 | 6
5246 | 6
5247 | 6
5248 | 6
5249 | 6
5250 | 6
5251 | 6
5252 | 6
5253 | 6
5254 | 6
5255 | 6
5256 | 6
5257 | 2
5258 | 2
5259 | 2
5260 | 2
5261 | 2
5262 | 2
5263 | 2
5264 | 2
5265 | 2
5266 | 2
5267 | 2
5268 | 2
5269 | 2
5270 | 2
5271 | 2
5272 | 2
5273 | 2
5274 | 2
5275 | 2
5276 | 2
5277 | 2
5278 | 2
5279 | 2
5280 | 2
5281 | 7
5282 | 7
5283 | 7
5284 | 7
5285 | 7
5286 | 7
5287 | 7
5288 | 7
5289 | 7
5290 | 7
5291 | 7
5292 | 7
5293 | 7
5294 | 7
5295 | 7
5296 | 7
5297 | 7
5298 | 7
5299 | 7
5300 | 7
5301 | 7
5302 | 7
5303 | 7
5304 | 7
5305 | 10
5306 | 10
5307 | 10
5308 | 10
5309 | 10
5310 | 10
5311 | 10
5312 | 10
5313 | 10
5314 | 10
5315 | 10
5316 | 10
5317 | 10
5318 | 10
5319 | 10
5320 | 10
5321 | 10
5322 | 10
5323 | 10
5324 | 10
5325 | 10
5326 | 10
5327 | 10
5328 | 10
5329 | 10
5330 | 10
5331 | 10
5332 | 10
5333 | 10
5334 | 10
5335 | 10
5336 | 10
5337 | 10
5338 | 10
5339 | 10
5340 | 10
5341 | 10
5342 | 10
5343 | 10
5344 | 10
5345 | 10
5346 | 10
5347 | 10
5348 | 10
5349 | 10
5350 | 10
5351 | 10
5352 | 10
5353 | 10
5354 | 10
5355 | 10
5356 | 10
5357 | 10
5358 | 10
5359 | 10
5360 | 10
5361 | 10
5362 | 10
5363 | 10
5364 | 10
5365 | 10
5366 | 10
5367 | 10
5368 | 10
5369 | 10
5370 | 10
5371 | 10
5372 | 10
5373 | 10
5374 | 10
5375 | 10
5376 | 10
5377 | 9
5378 | 9
5379 | 9
5380 | 9
5381 | 9
5382 | 9
5383 | 9
5384 | 9
5385 | 9
5386 | 9
5387 | 9
5388 | 9
5389 | 9
5390 | 9
5391 | 9
5392 | 9
5393 | 9
5394 | 9
5395 | 9
5396 | 9
5397 | 9
5398 | 9
5399 | 9
5400 | 9
5401 | 6
5402 | 6
5403 | 6
5404 | 6
5405 | 6
5406 | 6
5407 | 6
5408 | 6
5409 | 6
5410 | 6
5411 | 6
5412 | 6
5413 | 6
5414 | 6
5415 | 6
5416 | 6
5417 | 6
5418 | 6
5419 | 6
5420 | 6
5421 | 6
5422 | 6
5423 | 6
5424 | 6
5425 | 7
5426 | 7
5427 | 7
5428 | 7
5429 | 7
5430 | 7
5431 | 7
5432 | 7
5433 | 7
5434 | 7
5435 | 7
5436 | 7
5437 | 7
5438 | 7
5439 | 7
5440 | 7
5441 | 7
5442 | 7
5443 | 7
5444 | 7
5445 | 7
5446 | 7
5447 | 7
5448 | 7
5449 | 7
5450 | 7
5451 | 7
5452 | 7
5453 | 7
5454 | 7
5455 | 7
5456 | 7
5457 | 7
5458 | 7
5459 | 7
5460 | 7
5461 | 7
5462 | 7
5463 | 7
5464 | 7
5465 | 7
5466 | 7
5467 | 7
5468 | 7
5469 | 7
5470 | 7
5471 | 7
5472 | 7
5473 | 7
5474 | 7
5475 | 7
5476 | 7
5477 | 7
5478 | 7
5479 | 7
5480 | 7
5481 | 7
5482 | 7
5483 | 7
5484 | 7
5485 | 7
5486 | 7
5487 | 7
5488 | 7
5489 | 7
5490 | 7
5491 | 7
5492 | 7
5493 | 7
5494 | 7
5495 | 7
5496 | 7
5497 | 8
5498 | 8
5499 | 8
5500 | 8
5501 | 8
5502 | 8
5503 | 8
5504 | 8
5505 | 8
5506 | 8
5507 | 8
5508 | 8
5509 | 8
5510 | 8
5511 | 8
5512 | 8
5513 | 8
5514 | 8
5515 | 8
5516 | 8
5517 | 8
5518 | 8
5519 | 8
5520 | 8
5521 | 8
5522 | 8
5523 | 8
5524 | 8
5525 | 8
5526 | 8
5527 | 8
5528 | 8
5529 | 8
5530 | 8
5531 | 8
5532 | 8
5533 | 8
5534 | 8
5535 | 8
5536 | 8
5537 | 8
5538 | 8
5539 | 8
5540 | 8
5541 | 8
5542 | 8
5543 | 8
5544 | 8
5545 | 9
5546 | 9
5547 | 9
5548 | 9
5549 | 9
5550 | 9
5551 | 9
5552 | 9
5553 | 9
5554 | 9
5555 | 9
5556 | 9
5557 | 9
5558 | 9
5559 | 9
5560 | 9
5561 | 9
5562 | 9
5563 | 9
5564 | 9
5565 | 9
5566 | 9
5567 | 9
5568 | 9
5569 | 9
5570 | 9
5571 | 9
5572 | 9
5573 | 9
5574 | 9
5575 | 9
5576 | 9
5577 | 9
5578 | 9
5579 | 9
5580 | 9
5581 | 9
5582 | 9
5583 | 9
5584 | 9
5585 | 9
5586 | 9
5587 | 9
5588 | 9
5589 | 9
5590 | 9
5591 | 9
5592 | 9
5593 | 8
5594 | 8
5595 | 8
5596 | 8
5597 | 8
5598 | 8
5599 | 8
5600 | 8
5601 | 8
5602 | 8
5603 | 8
5604 | 8
5605 | 8
5606 | 8
5607 | 8
5608 | 8
5609 | 8
5610 | 8
5611 | 8
5612 | 8
5613 | 8
5614 | 8
5615 | 8
5616 | 8
5617 | 8
5618 | 8
5619 | 8
5620 | 8
5621 | 8
5622 | 8
5623 | 8
5624 | 8
5625 | 8
5626 | 8
5627 | 8
5628 | 8
5629 | 8
5630 | 8
5631 | 8
5632 | 8
5633 | 8
5634 | 8
5635 | 8
5636 | 8
5637 | 8
5638 | 8
5639 | 8
5640 | 8
5641 | 7
5642 | 7
5643 | 7
5644 | 7
5645 | 7
5646 | 7
5647 | 7
5648 | 7
5649 | 7
5650 | 7
5651 | 7
5652 | 7
5653 | 7
5654 | 7
5655 | 7
5656 | 7
5657 | 7
5658 | 7
5659 | 7
5660 | 7
5661 | 7
5662 | 7
5663 | 7
5664 | 7
5665 | 8
5666 | 8
5667 | 8
5668 | 8
5669 | 8
5670 | 8
5671 | 8
5672 | 8
5673 | 8
5674 | 8
5675 | 8
5676 | 8
5677 | 8
5678 | 8
5679 | 8
5680 | 8
5681 | 8
5682 | 8
5683 | 8
5684 | 8
5685 | 8
5686 | 8
5687 | 8
5688 | 8
5689 | 10
5690 | 10
5691 | 10
5692 | 10
5693 | 10
5694 | 10
5695 | 10
5696 | 10
5697 | 10
5698 | 10
5699 | 10
5700 | 10
5701 | 10
5702 | 10
5703 | 10
5704 | 10
5705 | 10
5706 | 10
5707 | 10
5708 | 10
5709 | 10
5710 | 10
5711 | 10
5712 | 10
5713 | 9
5714 | 9
5715 | 9
5716 | 9
5717 | 9
5718 | 9
5719 | 9
5720 | 9
5721 | 9
5722 | 9
5723 | 9
5724 | 9
5725 | 9
5726 | 9
5727 | 9
5728 | 9
5729 | 9
5730 | 9
5731 | 9
5732 | 9
5733 | 9
5734 | 9
5735 | 9
5736 | 9
5737 | 9
5738 | 9
5739 | 9
5740 | 9
5741 | 9
5742 | 9
5743 | 9
5744 | 9
5745 | 9
5746 | 9
5747 | 9
5748 | 9
5749 | 9
5750 | 9
5751 | 9
5752 | 9
5753 | 9
5754 | 9
5755 | 9
5756 | 9
5757 | 9
5758 | 9
5759 | 9
5760 | 9
5761 | 10
5762 | 10
5763 | 10
5764 | 10
5765 | 10
5766 | 10
5767 | 10
5768 | 10
5769 | 10
5770 | 10
5771 | 10
5772 | 10
5773 | 10
5774 | 10
5775 | 10
5776 | 10
5777 | 10
5778 | 10
5779 | 10
5780 | 10
5781 | 10
5782 | 10
5783 | 10
5784 | 10
5785 | 10
5786 | 10
5787 | 10
5788 | 10
5789 | 10
5790 | 10
5791 | 10
5792 | 10
5793 | 10
5794 | 10
5795 | 10
5796 | 10
5797 | 10
5798 | 10
5799 | 10
5800 | 10
5801 | 10
5802 | 10
5803 | 10
5804 | 10
5805 | 10
5806 | 10
5807 | 10
5808 | 10
5809 | 8
5810 | 8
5811 | 8
5812 | 8
5813 | 8
5814 | 8
5815 | 8
5816 | 8
5817 | 8
5818 | 8
5819 | 8
5820 | 8
5821 | 8
5822 | 8
5823 | 8
5824 | 8
5825 | 8
5826 | 8
5827 | 8
5828 | 8
5829 | 8
5830 | 8
5831 | 8
5832 | 8
5833 | 8
5834 | 8
5835 | 8
5836 | 8
5837 | 8
5838 | 8
5839 | 8
5840 | 8
5841 | 8
5842 | 8
5843 | 8
5844 | 8
5845 | 8
5846 | 8
5847 | 8
5848 | 8
5849 | 8
5850 | 8
5851 | 8
5852 | 8
5853 | 8
5854 | 8
5855 | 8
5856 | 8
5857 | 8
5858 | 8
5859 | 8
5860 | 8
5861 | 8
5862 | 8
5863 | 8
5864 | 8
5865 | 8
5866 | 8
5867 | 8
5868 | 8
5869 | 8
5870 | 8
5871 | 8
5872 | 8
5873 | 8
5874 | 8
5875 | 8
5876 | 8
5877 | 8
5878 | 8
5879 | 8
5880 | 8
5881 | 6
5882 | 6
5883 | 6
5884 | 6
5885 | 6
5886 | 6
5887 | 6
5888 | 6
5889 | 6
5890 | 6
5891 | 6
5892 | 6
5893 | 6
5894 | 6
5895 | 6
5896 | 6
5897 | 6
5898 | 6
5899 | 6
5900 | 6
5901 | 6
5902 | 6
5903 | 6
5904 | 6
5905 | 6
5906 | 6
5907 | 6
5908 | 6
5909 | 6
5910 | 6
5911 | 6
5912 | 6
5913 | 6
5914 | 6
5915 | 6
5916 | 6
5917 | 6
5918 | 6
5919 | 6
5920 | 6
5921 | 6
5922 | 6
5923 | 6
5924 | 6
5925 | 6
5926 | 6
5927 | 6
5928 | 6
5929 | 7
5930 | 7
5931 | 7
5932 | 7
5933 | 7
5934 | 7
5935 | 7
5936 | 7
5937 | 7
5938 | 7
5939 | 7
5940 | 7
5941 | 7
5942 | 7
5943 | 7
5944 | 7
5945 | 7
5946 | 7
5947 | 7
5948 | 7
5949 | 7
5950 | 7
5951 | 7
5952 | 7
5953 | 8
5954 | 8
5955 | 8
5956 | 8
5957 | 8
5958 | 8
5959 | 8
5960 | 8
5961 | 8
5962 | 8
5963 | 8
5964 | 8
5965 | 8
5966 | 8
5967 | 8
5968 | 8
5969 | 8
5970 | 8
5971 | 8
5972 | 8
5973 | 8
5974 | 8
5975 | 8
5976 | 8
5977 | 8
5978 | 8
5979 | 8
5980 | 8
5981 | 8
5982 | 8
5983 | 8
5984 | 8
5985 | 8
5986 | 8
5987 | 8
5988 | 8
5989 | 8
5990 | 8
5991 | 8
5992 | 8
5993 | 8
5994 | 8
5995 | 8
5996 | 8
5997 | 8
5998 | 8
5999 | 8
6000 | 8
6001 | 8
6002 | 8
6003 | 8
6004 | 8
6005 | 8
6006 | 8
6007 | 8
6008 | 8
6009 | 8
6010 | 8
6011 | 8
6012 | 8
6013 | 8
6014 | 8
6015 | 8
6016 | 8
6017 | 8
6018 | 8
6019 | 8
6020 | 8
6021 | 8
6022 | 8
6023 | 8
6024 | 8
6025 | 10
6026 | 10
6027 | 10
6028 | 10
6029 | 10
6030 | 10
6031 | 10
6032 | 10
6033 | 10
6034 | 10
6035 | 10
6036 | 10
6037 | 10
6038 | 10
6039 | 10
6040 | 10
6041 | 10
6042 | 10
6043 | 10
6044 | 10
6045 | 10
6046 | 10
6047 | 10
6048 | 10
6049 | 9
6050 | 9
6051 | 9
6052 | 9
6053 | 9
6054 | 9
6055 | 9
6056 | 9
6057 | 9
6058 | 9
6059 | 9
6060 | 9
6061 | 9
6062 | 9
6063 | 9
6064 | 9
6065 | 9
6066 | 9
6067 | 9
6068 | 9
6069 | 9
6070 | 9
6071 | 9
6072 | 9
6073 | 6
6074 | 6
6075 | 6
6076 | 6
6077 | 6
6078 | 6
6079 | 6
6080 | 6
6081 | 6
6082 | 6
6083 | 6
6084 | 6
6085 | 6
6086 | 6
6087 | 6
6088 | 6
6089 | 6
6090 | 6
6091 | 6
6092 | 6
6093 | 6
6094 | 6
6095 | 6
6096 | 6
6097 | 8
6098 | 8
6099 | 8
6100 | 8
6101 | 8
6102 | 8
6103 | 8
6104 | 8
6105 | 8
6106 | 8
6107 | 8
6108 | 8
6109 | 8
6110 | 8
6111 | 8
6112 | 8
6113 | 8
6114 | 8
6115 | 8
6116 | 8
6117 | 8
6118 | 8
6119 | 8
6120 | 8
6121 | 8
6122 | 8
6123 | 8
6124 | 8
6125 | 8
6126 | 8
6127 | 8
6128 | 8
6129 | 8
6130 | 8
6131 | 8
6132 | 8
6133 | 8
6134 | 8
6135 | 8
6136 | 8
6137 | 8
6138 | 8
6139 | 8
6140 | 8
6141 | 8
6142 | 8
6143 | 8
6144 | 8
6145 | 7
6146 | 7
6147 | 7
6148 | 7
6149 | 7
6150 | 7
6151 | 7
6152 | 7
6153 | 7
6154 | 7
6155 | 7
6156 | 7
6157 | 7
6158 | 7
6159 | 7
6160 | 7
6161 | 7
6162 | 7
6163 | 7
6164 | 7
6165 | 7
6166 | 7
6167 | 7
6168 | 7
6169 | 8
6170 | 8
6171 | 8
6172 | 8
6173 | 8
6174 | 8
6175 | 8
6176 | 8
6177 | 8
6178 | 8
6179 | 8
6180 | 8
6181 | 8
6182 | 8
6183 | 8
6184 | 8
6185 | 8
6186 | 8
6187 | 8
6188 | 8
6189 | 8
6190 | 8
6191 | 8
6192 | 8
6193 | 7
6194 | 7
6195 | 7
6196 | 7
6197 | 7
6198 | 7
6199 | 7
6200 | 7
6201 | 7
6202 | 7
6203 | 7
6204 | 7
6205 | 7
6206 | 7
6207 | 7
6208 | 7
6209 | 7
6210 | 7
6211 | 7
6212 | 7
6213 | 7
6214 | 7
6215 | 7
6216 | 7
6217 | 6
6218 | 6
6219 | 6
6220 | 6
6221 | 6
6222 | 6
6223 | 6
6224 | 6
6225 | 6
6226 | 6
6227 | 6
6228 | 6
6229 | 6
6230 | 6
6231 | 6
6232 | 6
6233 | 6
6234 | 6
6235 | 6
6236 | 6
6237 | 6
6238 | 6
6239 | 6
6240 | 6
6241 | 6
6242 | 6
6243 | 6
6244 | 6
6245 | 6
6246 | 6
6247 | 6
6248 | 6
6249 | 6
6250 | 6
6251 | 6
6252 | 6
6253 | 6
6254 | 6
6255 | 6
6256 | 6
6257 | 6
6258 | 6
6259 | 6
6260 | 6
6261 | 6
6262 | 6
6263 | 6
6264 | 6
6265 | 2
6266 | 2
6267 | 2
6268 | 2
6269 | 2
6270 | 2
6271 | 2
6272 | 2
6273 | 2
6274 | 2
6275 | 2
6276 | 2
6277 | 2
6278 | 2
6279 | 2
6280 | 2
6281 | 2
6282 | 2
6283 | 2
6284 | 2
6285 | 2
6286 | 2
6287 | 2
6288 | 2
6289 | 7
6290 | 7
6291 | 7
6292 | 7
6293 | 7
6294 | 7
6295 | 7
6296 | 7
6297 | 7
6298 | 7
6299 | 7
6300 | 7
6301 | 7
6302 | 7
6303 | 7
6304 | 7
6305 | 7
6306 | 7
6307 | 7
6308 | 7
6309 | 7
6310 | 7
6311 | 7
6312 | 7
6313 | 8
6314 | 8
6315 | 8
6316 | 8
6317 | 8
6318 | 8
6319 | 8
6320 | 8
6321 | 8
6322 | 8
6323 | 8
6324 | 8
6325 | 8
6326 | 8
6327 | 8
6328 | 8
6329 | 8
6330 | 8
6331 | 8
6332 | 8
6333 | 8
6334 | 8
6335 | 8
6336 | 8
6337 | 2
6338 | 2
6339 | 2
6340 | 2
6341 | 2
6342 | 2
6343 | 2
6344 | 2
6345 | 2
6346 | 2
6347 | 2
6348 | 2
6349 | 2
6350 | 2
6351 | 2
6352 | 2
6353 | 2
6354 | 2
6355 | 2
6356 | 2
6357 | 2
6358 | 2
6359 | 2
6360 | 2
6361 | 8
6362 | 8
6363 | 8
6364 | 8
6365 | 8
6366 | 8
6367 | 8
6368 | 8
6369 | 8
6370 | 8
6371 | 8
6372 | 8
6373 | 8
6374 | 8
6375 | 8
6376 | 8
6377 | 8
6378 | 8
6379 | 8
6380 | 8
6381 | 8
6382 | 8
6383 | 8
6384 | 8
6385 | 6
6386 | 6
6387 | 6
6388 | 6
6389 | 6
6390 | 6
6391 | 6
6392 | 6
6393 | 6
6394 | 6
6395 | 6
6396 | 6
6397 | 6
6398 | 6
6399 | 6
6400 | 6
6401 | 6
6402 | 6
6403 | 6
6404 | 6
6405 | 6
6406 | 6
6407 | 6
6408 | 6
6409 | 9
6410 | 9
6411 | 9
6412 | 9
6413 | 9
6414 | 9
6415 | 9
6416 | 9
6417 | 9
6418 | 9
6419 | 9
6420 | 9
6421 | 9
6422 | 9
6423 | 9
6424 | 9
6425 | 9
6426 | 9
6427 | 9
6428 | 9
6429 | 9
6430 | 9
6431 | 9
6432 | 9
6433 | 8
6434 | 8
6435 | 8
6436 | 8
6437 | 8
6438 | 8
6439 | 8
6440 | 8
6441 | 8
6442 | 8
6443 | 8
6444 | 8
6445 | 8
6446 | 8
6447 | 8
6448 | 8
6449 | 8
6450 | 8
6451 | 8
6452 | 8
6453 | 8
6454 | 8
6455 | 8
6456 | 8
6457 | 8
6458 | 8
6459 | 8
6460 | 8
6461 | 8
6462 | 8
6463 | 8
6464 | 8
6465 | 8
6466 | 8
6467 | 8
6468 | 8
6469 | 8
6470 | 8
6471 | 8
6472 | 8
6473 | 8
6474 | 8
6475 | 8
6476 | 8
6477 | 8
6478 | 8
6479 | 8
6480 | 8
6481 | 8
6482 | 8
6483 | 8
6484 | 8
6485 | 8
6486 | 8
6487 | 8
6488 | 8
6489 | 8
6490 | 8
6491 | 8
6492 | 8
6493 | 8
6494 | 8
6495 | 8
6496 | 8
6497 | 8
6498 | 8
6499 | 8
6500 | 8
6501 | 8
6502 | 8
6503 | 8
6504 | 8
6505 | 8
6506 | 8
6507 | 8
6508 | 8
6509 | 8
6510 | 8
6511 | 8
6512 | 8
6513 | 8
6514 | 8
6515 | 8
6516 | 8
6517 | 8
6518 | 8
6519 | 8
6520 | 8
6521 | 8
6522 | 8
6523 | 8
6524 | 8
6525 | 8
6526 | 8
6527 | 8
6528 | 8
6529 | 8
6530 | 8
6531 | 8
6532 | 8
6533 | 8
6534 | 8
6535 | 8
6536 | 8
6537 | 8
6538 | 8
6539 | 8
6540 | 8
6541 | 8
6542 | 8
6543 | 8
6544 | 8
6545 | 8
6546 | 8
6547 | 8
6548 | 8
6549 | 8
6550 | 8
6551 | 8
6552 | 8
6553 | 6
6554 | 6
6555 | 6
6556 | 6
6557 | 6
6558 | 6
6559 | 6
6560 | 6
6561 | 6
6562 | 6
6563 | 6
6564 | 6
6565 | 6
6566 | 6
6567 | 6
6568 | 6
6569 | 6
6570 | 6
6571 | 6
6572 | 6
6573 | 6
6574 | 6
6575 | 6
6576 | 6
6577 | 6
6578 | 6
6579 | 6
6580 | 6
6581 | 6
6582 | 6
6583 | 6
6584 | 6
6585 | 6
6586 | 6
6587 | 6
6588 | 6
6589 | 6
6590 | 6
6591 | 6
6592 | 6
6593 | 6
6594 | 6
6595 | 6
6596 | 6
6597 | 6
6598 | 6
6599 | 6
6600 | 6
6601 | 7
6602 | 7
6603 | 7
6604 | 7
6605 | 7
6606 | 7
6607 | 7
6608 | 7
6609 | 7
6610 | 7
6611 | 7
6612 | 7
6613 | 7
6614 | 7
6615 | 7
6616 | 7
6617 | 7
6618 | 7
6619 | 7
6620 | 7
6621 | 7
6622 | 7
6623 | 7
6624 | 7
6625 | 7
6626 | 7
6627 | 7
6628 | 7
6629 | 7
6630 | 7
6631 | 7
6632 | 7
6633 | 7
6634 | 7
6635 | 7
6636 | 7
6637 | 7
6638 | 7
6639 | 7
6640 | 7
6641 | 7
6642 | 7
6643 | 7
6644 | 7
6645 | 7
6646 | 7
6647 | 7
6648 | 7
6649 | 2
6650 | 2
6651 | 2
6652 | 2
6653 | 2
6654 | 2
6655 | 2
6656 | 2
6657 | 2
6658 | 2
6659 | 2
6660 | 2
6661 | 2
6662 | 2
6663 | 2
6664 | 2
6665 | 2
6666 | 2
6667 | 2
6668 | 2
6669 | 2
6670 | 2
6671 | 2
6672 | 2
6673 | 2
6674 | 2
6675 | 2
6676 | 2
6677 | 2
6678 | 2
6679 | 2
6680 | 2
6681 | 2
6682 | 2
6683 | 2
6684 | 2
6685 | 2
6686 | 2
6687 | 2
6688 | 2
6689 | 2
6690 | 2
6691 | 2
6692 | 2
6693 | 2
6694 | 2
6695 | 2
6696 | 2
6697 | 7
6698 | 7
6699 | 7
6700 | 7
6701 | 7
6702 | 7
6703 | 7
6704 | 7
6705 | 7
6706 | 7
6707 | 7
6708 | 7
6709 | 7
6710 | 7
6711 | 7
6712 | 7
6713 | 7
6714 | 7
6715 | 7
6716 | 7
6717 | 7
6718 | 7
6719 | 7
6720 | 7
6721 | 6
6722 | 6
6723 | 6
6724 | 6
6725 | 6
6726 | 6
6727 | 6
6728 | 6
6729 | 6
6730 | 6
6731 | 6
6732 | 6
6733 | 6
6734 | 6
6735 | 6
6736 | 6
6737 | 6
6738 | 6
6739 | 6
6740 | 6
6741 | 6
6742 | 6
6743 | 6
6744 | 6
6745 | 6
6746 | 6
6747 | 6
6748 | 6
6749 | 6
6750 | 6
6751 | 6
6752 | 6
6753 | 6
6754 | 6
6755 | 6
6756 | 6
6757 | 6
6758 | 6
6759 | 6
6760 | 6
6761 | 6
6762 | 6
6763 | 6
6764 | 6
6765 | 6
6766 | 6
6767 | 6
6768 | 6
6769 | 2
6770 | 2
6771 | 2
6772 | 2
6773 | 2
6774 | 2
6775 | 2
6776 | 2
6777 | 2
6778 | 2
6779 | 2
6780 | 2
6781 | 2
6782 | 2
6783 | 2
6784 | 2
6785 | 2
6786 | 2
6787 | 2
6788 | 2
6789 | 2
6790 | 2
6791 | 2
6792 | 2
6793 | 4
6794 | 4
6795 | 4
6796 | 4
6797 | 4
6798 | 4
6799 | 4
6800 | 4
6801 | 4
6802 | 4
6803 | 4
6804 | 4
6805 | 4
6806 | 4
6807 | 4
6808 | 4
6809 | 4
6810 | 4
6811 | 4
6812 | 4
6813 | 4
6814 | 4
6815 | 4
6816 | 4
6817 | 2
6818 | 2
6819 | 2
6820 | 2
6821 | 2
6822 | 2
6823 | 2
6824 | 2
6825 | 2
6826 | 2
6827 | 2
6828 | 2
6829 | 2
6830 | 2
6831 | 2
6832 | 2
6833 | 2
6834 | 2
6835 | 2
6836 | 2
6837 | 2
6838 | 2
6839 | 2
6840 | 2
6841 | 7
6842 | 7
6843 | 7
6844 | 7
6845 | 7
6846 | 7
6847 | 7
6848 | 7
6849 | 7
6850 | 7
6851 | 7
6852 | 7
6853 | 7
6854 | 7
6855 | 7
6856 | 7
6857 | 7
6858 | 7
6859 | 7
6860 | 7
6861 | 7
6862 | 7
6863 | 7
6864 | 7
6865 | 7
6866 | 7
6867 | 7
6868 | 7
6869 | 7
6870 | 7
6871 | 7
6872 | 7
6873 | 7
6874 | 7
6875 | 7
6876 | 7
6877 | 7
6878 | 7
6879 | 7
6880 | 7
6881 | 7
6882 | 7
6883 | 7
6884 | 7
6885 | 7
6886 | 7
6887 | 7
6888 | 7
6889 | 6
6890 | 6
6891 | 6
6892 | 6
6893 | 6
6894 | 6
6895 | 6
6896 | 6
6897 | 6
6898 | 6
6899 | 6
6900 | 6
6901 | 6
6902 | 6
6903 | 6
6904 | 6
6905 | 6
6906 | 6
6907 | 6
6908 | 6
6909 | 6
6910 | 6
6911 | 6
6912 | 6
6913 | 6
6914 | 6
6915 | 6
6916 | 6
6917 | 6
6918 | 6
6919 | 6
6920 | 6
6921 | 6
6922 | 6
6923 | 6
6924 | 6
6925 | 6
6926 | 6
6927 | 6
6928 | 6
6929 | 6
6930 | 6
6931 | 6
6932 | 6
6933 | 6
6934 | 6
6935 | 6
6936 | 6
6937 | 7
6938 | 7
6939 | 7
6940 | 7
6941 | 7
6942 | 7
6943 | 7
6944 | 7
6945 | 7
6946 | 7
6947 | 7
6948 | 7
6949 | 7
6950 | 7
6951 | 7
6952 | 7
6953 | 7
6954 | 7
6955 | 7
6956 | 7
6957 | 7
6958 | 7
6959 | 7
6960 | 7
6961 | 4
6962 | 4
6963 | 4
6964 | 4
6965 | 4
6966 | 4
6967 | 4
6968 | 4
6969 | 4
6970 | 4
6971 | 4
6972 | 4
6973 | 4
6974 | 4
6975 | 4
6976 | 4
6977 | 4
6978 | 4
6979 | 4
6980 | 4
6981 | 4
6982 | 4
6983 | 4
6984 | 4
6985 | 4
6986 | 4
6987 | 4
6988 | 4
6989 | 4
6990 | 4
6991 | 4
6992 | 4
6993 | 4
6994 | 4
6995 | 4
6996 | 4
6997 | 4
6998 | 4
6999 | 4
7000 | 4
7001 | 4
7002 | 4
7003 | 4
7004 | 4
7005 | 4
7006 | 4
7007 | 4
7008 | 4
7009 | 4
7010 | 4
7011 | 4
7012 | 4
7013 | 4
7014 | 4
7015 | 4
7016 | 4
7017 | 4
7018 | 4
7019 | 4
7020 | 4
7021 | 4
7022 | 4
7023 | 4
7024 | 4
7025 | 4
7026 | 4
7027 | 4
7028 | 4
7029 | 4
7030 | 4
7031 | 4
7032 | 4
7033 | 4
7034 | 4
7035 | 4
7036 | 4
7037 | 4
7038 | 4
7039 | 4
7040 | 4
7041 | 4
7042 | 4
7043 | 4
7044 | 4
7045 | 4
7046 | 4
7047 | 4
7048 | 4
7049 | 4
7050 | 4
7051 | 4
7052 | 4
7053 | 4
7054 | 4
7055 | 4
7056 | 4
7057 | 1
7058 | 1
7059 | 1
7060 | 1
7061 | 1
7062 | 1
7063 | 1
7064 | 1
7065 | 1
7066 | 1
7067 | 1
7068 | 1
7069 | 1
7070 | 1
7071 | 1
7072 | 1
7073 | 1
7074 | 1
7075 | 1
7076 | 1
7077 | 1
7078 | 1
7079 | 1
7080 | 1
7081 | 1
7082 | 1
7083 | 1
7084 | 1
7085 | 1
7086 | 1
7087 | 1
7088 | 1
7089 | 1
7090 | 1
7091 | 1
7092 | 1
7093 | 1
7094 | 1
7095 | 1
7096 | 1
7097 | 1
7098 | 1
7099 | 1
7100 | 1
7101 | 1
7102 | 1
7103 | 1
7104 | 1
7105 | 2
7106 | 2
7107 | 2
7108 | 2
7109 | 2
7110 | 2
7111 | 2
7112 | 2
7113 | 2
7114 | 2
7115 | 2
7116 | 2
7117 | 2
7118 | 2
7119 | 2
7120 | 2
7121 | 2
7122 | 2
7123 | 2
7124 | 2
7125 | 2
7126 | 2
7127 | 2
7128 | 2
7129 | 3
7130 | 3
7131 | 3
7132 | 3
7133 | 3
7134 | 3
7135 | 3
7136 | 3
7137 | 3
7138 | 3
7139 | 3
7140 | 3
7141 | 3
7142 | 3
7143 | 3
7144 | 3
7145 | 3
7146 | 3
7147 | 3
7148 | 3
7149 | 3
7150 | 3
7151 | 3
7152 | 3
7153 | 2
7154 | 2
7155 | 2
7156 | 2
7157 | 2
7158 | 2
7159 | 2
7160 | 2
7161 | 2
7162 | 2
7163 | 2
7164 | 2
7165 | 2
7166 | 2
7167 | 2
7168 | 2
7169 | 2
7170 | 2
7171 | 2
7172 | 2
7173 | 2
7174 | 2
7175 | 2
7176 | 2
7177 | 4
7178 | 4
7179 | 4
7180 | 4
7181 | 4
7182 | 4
7183 | 4
7184 | 4
7185 | 4
7186 | 4
7187 | 4
7188 | 4
7189 | 4
7190 | 4
7191 | 4
7192 | 4
7193 | 4
7194 | 4
7195 | 4
7196 | 4
7197 | 4
7198 | 4
7199 | 4
7200 | 4
7201 | 4
7202 | 4
7203 | 4
7204 | 4
7205 | 4
7206 | 4
7207 | 4
7208 | 4
7209 | 4
7210 | 4
7211 | 4
7212 | 4
7213 | 4
7214 | 4
7215 | 4
7216 | 4
7217 | 4
7218 | 4
7219 | 4
7220 | 4
7221 | 4
7222 | 4
7223 | 4
7224 | 4
7225 | 1
7226 | 1
7227 | 1
7228 | 1
7229 | 1
7230 | 1
7231 | 1
7232 | 1
7233 | 1
7234 | 1
7235 | 1
7236 | 1
7237 | 1
7238 | 1
7239 | 1
7240 | 1
7241 | 1
7242 | 1
7243 | 1
7244 | 1
7245 | 1
7246 | 1
7247 | 1
7248 | 1
7249 | 1
7250 | 1
7251 | 1
7252 | 1
7253 | 1
7254 | 1
7255 | 1
7256 | 1
7257 | 1
7258 | 1
7259 | 1
7260 | 1
7261 | 1
7262 | 1
7263 | 1
7264 | 1
7265 | 1
7266 | 1
7267 | 1
7268 | 1
7269 | 1
7270 | 1
7271 | 1
7272 | 1
7273 | 4
7274 | 4
7275 | 4
7276 | 4
7277 | 4
7278 | 4
7279 | 4
7280 | 4
7281 | 4
7282 | 4
7283 | 4
7284 | 4
7285 | 4
7286 | 4
7287 | 4
7288 | 4
7289 | 4
7290 | 4
7291 | 4
7292 | 4
7293 | 4
7294 | 4
7295 | 4
7296 | 4
7297 | 7
7298 | 7
7299 | 7
7300 | 7
7301 | 7
7302 | 7
7303 | 7
7304 | 7
7305 | 7
7306 | 7
7307 | 7
7308 | 7
7309 | 7
7310 | 7
7311 | 7
7312 | 7
7313 | 7
7314 | 7
7315 | 7
7316 | 7
7317 | 7
7318 | 7
7319 | 7
7320 | 7
7321 | 2
7322 | 2
7323 | 2
7324 | 2
7325 | 2
7326 | 2
7327 | 2
7328 | 2
7329 | 2
7330 | 2
7331 | 2
7332 | 2
7333 | 2
7334 | 2
7335 | 2
7336 | 2
7337 | 2
7338 | 2
7339 | 2
7340 | 2
7341 | 2
7342 | 2
7343 | 2
7344 | 2
7345 | 2
7346 | 2
7347 | 2
7348 | 2
7349 | 2
7350 | 2
7351 | 2
7352 | 2
7353 | 2
7354 | 2
7355 | 2
7356 | 2
7357 | 2
7358 | 2
7359 | 2
7360 | 2
7361 | 2
7362 | 2
7363 | 2
7364 | 2
7365 | 2
7366 | 2
7367 | 2
7368 | 2
7369 | 3
7370 | 3
7371 | 3
7372 | 3
7373 | 3
7374 | 3
7375 | 3
7376 | 3
7377 | 3
7378 | 3
7379 | 3
7380 | 3
7381 | 3
7382 | 3
7383 | 3
7384 | 3
7385 | 3
7386 | 3
7387 | 3
7388 | 3
7389 | 3
7390 | 3
7391 | 3
7392 | 3
7393 | 1
7394 | 1
7395 | 1
7396 | 1
7397 | 1
7398 | 1
7399 | 1
7400 | 1
7401 | 1
7402 | 1
7403 | 1
7404 | 1
7405 | 1
7406 | 1
7407 | 1
7408 | 1
7409 | 1
7410 | 1
7411 | 1
7412 | 1
7413 | 1
7414 | 1
7415 | 1
7416 | 1
7417 | 1
7418 | 1
7419 | 1
7420 | 1
7421 | 1
7422 | 1
7423 | 1
7424 | 1
7425 | 1
7426 | 1
7427 | 1
7428 | 1
7429 | 1
7430 | 1
7431 | 1
7432 | 1
7433 | 1
7434 | 1
7435 | 1
7436 | 1
7437 | 1
7438 | 1
7439 | 1
7440 | 1
7441 | 2
7442 | 2
7443 | 2
7444 | 2
7445 | 2
7446 | 2
7447 | 2
7448 | 2
7449 | 2
7450 | 2
7451 | 2
7452 | 2
7453 | 2
7454 | 2
7455 | 2
7456 | 2
7457 | 2
7458 | 2
7459 | 2
7460 | 2
7461 | 2
7462 | 2
7463 | 2
7464 | 2
7465 | 2
7466 | 2
7467 | 2
7468 | 2
7469 | 2
7470 | 2
7471 | 2
7472 | 2
7473 | 2
7474 | 2
7475 | 2
7476 | 2
7477 | 2
7478 | 2
7479 | 2
7480 | 2
7481 | 2
7482 | 2
7483 | 2
7484 | 2
7485 | 2
7486 | 2
7487 | 2
7488 | 2
7489 | 3
7490 | 3
7491 | 3
7492 | 3
7493 | 3
7494 | 3
7495 | 3
7496 | 3
7497 | 3
7498 | 3
7499 | 3
7500 | 3
7501 | 3
7502 | 3
7503 | 3
7504 | 3
7505 | 3
7506 | 3
7507 | 3
7508 | 3
7509 | 3
7510 | 3
7511 | 3
7512 | 3
7513 | 4
7514 | 4
7515 | 4
7516 | 4
7517 | 4
7518 | 4
7519 | 4
7520 | 4
7521 | 4
7522 | 4
7523 | 4
7524 | 4
7525 | 4
7526 | 4
7527 | 4
7528 | 4
7529 | 4
7530 | 4
7531 | 4
7532 | 4
7533 | 4
7534 | 4
7535 | 4
7536 | 4
7537 | 2
7538 | 2
7539 | 2
7540 | 2
7541 | 2
7542 | 2
7543 | 2
7544 | 2
7545 | 2
7546 | 2
7547 | 2
7548 | 2
7549 | 2
7550 | 2
7551 | 2
7552 | 2
7553 | 2
7554 | 2
7555 | 2
7556 | 2
7557 | 2
7558 | 2
7559 | 2
7560 | 2
7561 | 1
7562 | 1
7563 | 1
7564 | 1
7565 | 1
7566 | 1
7567 | 1
7568 | 1
7569 | 1
7570 | 1
7571 | 1
7572 | 1
7573 | 1
7574 | 1
7575 | 1
7576 | 1
7577 | 1
7578 | 1
7579 | 1
7580 | 1
7581 | 1
7582 | 1
7583 | 1
7584 | 1
7585 | 6
7586 | 6
7587 | 6
7588 | 6
7589 | 6
7590 | 6
7591 | 6
7592 | 6
7593 | 6
7594 | 6
7595 | 6
7596 | 6
7597 | 6
7598 | 6
7599 | 6
7600 | 6
7601 | 6
7602 | 6
7603 | 6
7604 | 6
7605 | 6
7606 | 6
7607 | 6
7608 | 6
7609 | 2
7610 | 2
7611 | 2
7612 | 2
7613 | 2
7614 | 2
7615 | 2
7616 | 2
7617 | 2
7618 | 2
7619 | 2
7620 | 2
7621 | 2
7622 | 2
7623 | 2
7624 | 2
7625 | 2
7626 | 2
7627 | 2
7628 | 2
7629 | 2
7630 | 2
7631 | 2
7632 | 2
7633 | 2
7634 | 2
7635 | 2
7636 | 2
7637 | 2
7638 | 2
7639 | 2
7640 | 2
7641 | 2
7642 | 2
7643 | 2
7644 | 2
7645 | 2
7646 | 2
7647 | 2
7648 | 2
7649 | 2
7650 | 2
7651 | 2
7652 | 2
7653 | 2
7654 | 2
7655 | 2
7656 | 2
7657 | 2
7658 | 2
7659 | 2
7660 | 2
7661 | 2
7662 | 2
7663 | 2
7664 | 2
7665 | 2
7666 | 2
7667 | 2
7668 | 2
7669 | 2
7670 | 2
7671 | 2
7672 | 2
7673 | 2
7674 | 2
7675 | 2
7676 | 2
7677 | 2
7678 | 2
7679 | 2
7680 | 2
7681 | 3
7682 | 3
7683 | 3
7684 | 3
7685 | 3
7686 | 3
7687 | 3
7688 | 3
7689 | 3
7690 | 3
7691 | 3
7692 | 3
7693 | 3
7694 | 3
7695 | 3
7696 | 3
7697 | 3
7698 | 3
7699 | 3
7700 | 3
7701 | 3
7702 | 3
7703 | 3
7704 | 3
7705 | 4
7706 | 4
7707 | 4
7708 | 4
7709 | 4
7710 | 4
7711 | 4
7712 | 4
7713 | 4
7714 | 4
7715 | 4
7716 | 4
7717 | 4
7718 | 4
7719 | 4
7720 | 4
7721 | 4
7722 | 4
7723 | 4
7724 | 4
7725 | 4
7726 | 4
7727 | 4
7728 | 4
7729 | 1
7730 | 1
7731 | 1
7732 | 1
7733 | 1
7734 | 1
7735 | 1
7736 | 1
7737 | 1
7738 | 1
7739 | 1
7740 | 1
7741 | 1
7742 | 1
7743 | 1
7744 | 1
7745 | 1
7746 | 1
7747 | 1
7748 | 1
7749 | 1
7750 | 1
7751 | 1
7752 | 1
7753 | 6
7754 | 6
7755 | 6
7756 | 6
7757 | 6
7758 | 6
7759 | 6
7760 | 6
7761 | 6
7762 | 6
7763 | 6
7764 | 6
7765 | 6
7766 | 6
7767 | 6
7768 | 6
7769 | 6
7770 | 6
7771 | 6
7772 | 6
7773 | 6
7774 | 6
7775 | 6
7776 | 6
7777 | 4
7778 | 4
7779 | 4
7780 | 4
7781 | 4
7782 | 4
7783 | 4
7784 | 4
7785 | 4
7786 | 4
7787 | 4
7788 | 4
7789 | 4
7790 | 4
7791 | 4
7792 | 4
7793 | 4
7794 | 4
7795 | 4
7796 | 4
7797 | 4
7798 | 4
7799 | 4
7800 | 4
7801 | 2
7802 | 2
7803 | 2
7804 | 2
7805 | 2
7806 | 2
7807 | 2
7808 | 2
7809 | 2
7810 | 2
7811 | 2
7812 | 2
7813 | 2
7814 | 2
7815 | 2
7816 | 2
7817 | 2
7818 | 2
7819 | 2
7820 | 2
7821 | 2
7822 | 2
7823 | 2
7824 | 2
7825 | 7
7826 | 7
7827 | 7
7828 | 7
7829 | 7
7830 | 7
7831 | 7
7832 | 7
7833 | 7
7834 | 7
7835 | 7
7836 | 7
7837 | 7
7838 | 7
7839 | 7
7840 | 7
7841 | 7
7842 | 7
7843 | 7
7844 | 7
7845 | 7
7846 | 7
7847 | 7
7848 | 7
7849 | 2
7850 | 2
7851 | 2
7852 | 2
7853 | 2
7854 | 2
7855 | 2
7856 | 2
7857 | 2
7858 | 2
7859 | 2
7860 | 2
7861 | 2
7862 | 2
7863 | 2
7864 | 2
7865 | 2
7866 | 2
7867 | 2
7868 | 2
7869 | 2
7870 | 2
7871 | 2
7872 | 2
7873 | 2
7874 | 2
7875 | 2
7876 | 2
7877 | 2
7878 | 2
7879 | 2
7880 | 2
7881 | 2
7882 | 2
7883 | 2
7884 | 2
7885 | 2
7886 | 2
7887 | 2
7888 | 2
7889 | 2
7890 | 2
7891 | 2
7892 | 2
7893 | 2
7894 | 2
7895 | 2
7896 | 2
7897 | 1
7898 | 1
7899 | 1
7900 | 1
7901 | 1
7902 | 1
7903 | 1
7904 | 1
7905 | 1
7906 | 1
7907 | 1
7908 | 1
7909 | 1
7910 | 1
7911 | 1
7912 | 1
7913 | 1
7914 | 1
7915 | 1
7916 | 1
7917 | 1
7918 | 1
7919 | 1
7920 | 1
7921 | 1
7922 | 1
7923 | 1
7924 | 1
7925 | 1
7926 | 1
7927 | 1
7928 | 1
7929 | 1
7930 | 1
7931 | 1
7932 | 1
7933 | 1
7934 | 1
7935 | 1
7936 | 1
7937 | 1
7938 | 1
7939 | 1
7940 | 1
7941 | 1
7942 | 1
7943 | 1
7944 | 1
7945 | 2
7946 | 2
7947 | 2
7948 | 2
7949 | 2
7950 | 2
7951 | 2
7952 | 2
7953 | 2
7954 | 2
7955 | 2
7956 | 2
7957 | 2
7958 | 2
7959 | 2
7960 | 2
7961 | 2
7962 | 2
7963 | 2
7964 | 2
7965 | 2
7966 | 2
7967 | 2
7968 | 2
7969 | 2
7970 | 2
7971 | 2
7972 | 2
7973 | 2
7974 | 2
7975 | 2
7976 | 2
7977 | 2
7978 | 2
7979 | 2
7980 | 2
7981 | 2
7982 | 2
7983 | 2
7984 | 2
7985 | 2
7986 | 2
7987 | 2
7988 | 2
7989 | 2
7990 | 2
7991 | 2
7992 | 2
7993 | 2
7994 | 2
7995 | 2
7996 | 2
7997 | 2
7998 | 2
7999 | 2
8000 | 2
8001 | 2
8002 | 2
8003 | 2
8004 | 2
8005 | 2
8006 | 2
8007 | 2
8008 | 2
8009 | 2
8010 | 2
8011 | 2
8012 | 2
8013 | 2
8014 | 2
8015 | 2
8016 | 2
8017 | 2
8018 | 2
8019 | 2
8020 | 2
8021 | 2
8022 | 2
8023 | 2
8024 | 2
8025 | 2
8026 | 2
8027 | 2
8028 | 2
8029 | 2
8030 | 2
8031 | 2
8032 | 2
8033 | 2
8034 | 2
8035 | 2
8036 | 2
8037 | 2
8038 | 2
8039 | 2
8040 | 2
8041 | 3
8042 | 3
8043 | 3
8044 | 3
8045 | 3
8046 | 3
8047 | 3
8048 | 3
8049 | 3
8050 | 3
8051 | 3
8052 | 3
8053 | 3
8054 | 3
8055 | 3
8056 | 3
8057 | 3
8058 | 3
8059 | 3
8060 | 3
8061 | 3
8062 | 3
8063 | 3
8064 | 3
8065 | 1
8066 | 1
8067 | 1
8068 | 1
8069 | 1
8070 | 1
8071 | 1
8072 | 1
8073 | 1
8074 | 1
8075 | 1
8076 | 1
8077 | 1
8078 | 1
8079 | 1
8080 | 1
8081 | 1
8082 | 1
8083 | 1
8084 | 1
8085 | 1
8086 | 1
8087 | 1
8088 | 1
8089 | 6
8090 | 6
8091 | 6
8092 | 6
8093 | 6
8094 | 6
8095 | 6
8096 | 6
8097 | 6
8098 | 6
8099 | 6
8100 | 6
8101 | 6
8102 | 6
8103 | 6
8104 | 6
8105 | 6
8106 | 6
8107 | 6
8108 | 6
8109 | 6
8110 | 6
8111 | 6
8112 | 6
8113 | 2
8114 | 2
8115 | 2
8116 | 2
8117 | 2
8118 | 2
8119 | 2
8120 | 2
8121 | 2
8122 | 2
8123 | 2
8124 | 2
8125 | 2
8126 | 2
8127 | 2
8128 | 2
8129 | 2
8130 | 2
8131 | 2
8132 | 2
8133 | 2
8134 | 2
8135 | 2
8136 | 2
8137 | 3
8138 | 3
8139 | 3
8140 | 3
8141 | 3
8142 | 3
8143 | 3
8144 | 3
8145 | 3
8146 | 3
8147 | 3
8148 | 3
8149 | 3
8150 | 3
8151 | 3
8152 | 3
8153 | 3
8154 | 3
8155 | 3
8156 | 3
8157 | 3
8158 | 3
8159 | 3
8160 | 3
8161 | 3
8162 | 3
8163 | 3
8164 | 3
8165 | 3
8166 | 3
8167 | 3
8168 | 3
8169 | 3
8170 | 3
8171 | 3
8172 | 3
8173 | 3
8174 | 3
8175 | 3
8176 | 3
8177 | 3
8178 | 3
8179 | 3
8180 | 3
8181 | 3
8182 | 3
8183 | 3
8184 | 3
8185 | 2
8186 | 2
8187 | 2
8188 | 2
8189 | 2
8190 | 2
8191 | 2
8192 | 2
8193 | 2
8194 | 2
8195 | 2
8196 | 2
8197 | 2
8198 | 2
8199 | 2
8200 | 2
8201 | 2
8202 | 2
8203 | 2
8204 | 2
8205 | 2
8206 | 2
8207 | 2
8208 | 2
8209 | 3
8210 | 3
8211 | 3
8212 | 3
8213 | 3
8214 | 3
8215 | 3
8216 | 3
8217 | 3
8218 | 3
8219 | 3
8220 | 3
8221 | 3
8222 | 3
8223 | 3
8224 | 3
8225 | 3
8226 | 3
8227 | 3
8228 | 3
8229 | 3
8230 | 3
8231 | 3
8232 | 3
8233 | 5
8234 | 5
8235 | 5
8236 | 5
8237 | 5
8238 | 5
8239 | 5
8240 | 5
8241 | 5
8242 | 5
8243 | 5
8244 | 5
8245 | 5
8246 | 5
8247 | 5
8248 | 5
8249 | 5
8250 | 5
8251 | 5
8252 | 5
8253 | 5
8254 | 5
8255 | 5
8256 | 5
8257 | 5
8258 | 5
8259 | 5
8260 | 5
8261 | 5
8262 | 5
8263 | 5
8264 | 5
8265 | 5
8266 | 5
8267 | 5
8268 | 5
8269 | 5
8270 | 5
8271 | 5
8272 | 5
8273 | 5
8274 | 5
8275 | 5
8276 | 5
8277 | 5
8278 | 5
8279 | 5
8280 | 5
8281 | 3
8282 | 3
8283 | 3
8284 | 3
8285 | 3
8286 | 3
8287 | 3
8288 | 3
8289 | 3
8290 | 3
8291 | 3
8292 | 3
8293 | 3
8294 | 3
8295 | 3
8296 | 3
8297 | 3
8298 | 3
8299 | 3
8300 | 3
8301 | 3
8302 | 3
8303 | 3
8304 | 3
8305 | 3
8306 | 3
8307 | 3
8308 | 3
8309 | 3
8310 | 3
8311 | 3
8312 | 3
8313 | 3
8314 | 3
8315 | 3
8316 | 3
8317 | 3
8318 | 3
8319 | 3
8320 | 3
8321 | 3
8322 | 3
8323 | 3
8324 | 3
8325 | 3
8326 | 3
8327 | 3
8328 | 3
8329 | 3
8330 | 3
8331 | 3
8332 | 3
8333 | 3
8334 | 3
8335 | 3
8336 | 3
8337 | 3
8338 | 3
8339 | 3
8340 | 3
8341 | 3
8342 | 3
8343 | 3
8344 | 3
8345 | 3
8346 | 3
8347 | 3
8348 | 3
8349 | 3
8350 | 3
8351 | 3
8352 | 3
8353 | 3
8354 | 3
8355 | 3
8356 | 3
8357 | 3
8358 | 3
8359 | 3
8360 | 3
8361 | 3
8362 | 3
8363 | 3
8364 | 3
8365 | 3
8366 | 3
8367 | 3
8368 | 3
8369 | 3
8370 | 3
8371 | 3
8372 | 3
8373 | 3
8374 | 3
8375 | 3
8376 | 3
8377 | 3
8378 | 3
8379 | 3
8380 | 3
8381 | 3
8382 | 3
8383 | 3
8384 | 3
8385 | 3
8386 | 3
8387 | 3
8388 | 3
8389 | 3
8390 | 3
8391 | 3
8392 | 3
8393 | 3
8394 | 3
8395 | 3
8396 | 3
8397 | 3
8398 | 3
8399 | 3
8400 | 3
8401 | 5
8402 | 5
8403 | 5
8404 | 5
8405 | 5
8406 | 5
8407 | 5
8408 | 5
8409 | 5
8410 | 5
8411 | 5
8412 | 5
8413 | 5
8414 | 5
8415 | 5
8416 | 5
8417 | 5
8418 | 5
8419 | 5
8420 | 5
8421 | 5
8422 | 5
8423 | 5
8424 | 5
8425 | 5
8426 | 5
8427 | 5
8428 | 5
8429 | 5
8430 | 5
8431 | 5
8432 | 5
8433 | 5
8434 | 5
8435 | 5
8436 | 5
8437 | 5
8438 | 5
8439 | 5
8440 | 5
8441 | 5
8442 | 5
8443 | 5
8444 | 5
8445 | 5
8446 | 5
8447 | 5
8448 | 5
8449 | 3
8450 | 3
8451 | 3
8452 | 3
8453 | 3
8454 | 3
8455 | 3
8456 | 3
8457 | 3
8458 | 3
8459 | 3
8460 | 3
8461 | 3
8462 | 3
8463 | 3
8464 | 3
8465 | 3
8466 | 3
8467 | 3
8468 | 3
8469 | 3
8470 | 3
8471 | 3
8472 | 3
8473 | 3
8474 | 3
8475 | 3
8476 | 3
8477 | 3
8478 | 3
8479 | 3
8480 | 3
8481 | 3
8482 | 3
8483 | 3
8484 | 3
8485 | 3
8486 | 3
8487 | 3
8488 | 3
8489 | 3
8490 | 3
8491 | 3
8492 | 3
8493 | 3
8494 | 3
8495 | 3
8496 | 3
8497 | 3
8498 | 3
8499 | 3
8500 | 3
8501 | 3
8502 | 3
8503 | 3
8504 | 3
8505 | 3
8506 | 3
8507 | 3
8508 | 3
8509 | 3
8510 | 3
8511 | 3
8512 | 3
8513 | 3
8514 | 3
8515 | 3
8516 | 3
8517 | 3
8518 | 3
8519 | 3
8520 | 3
8521 | 3
8522 | 3
8523 | 3
8524 | 3
8525 | 3
8526 | 3
8527 | 3
8528 | 3
8529 | 3
8530 | 3
8531 | 3
8532 | 3
8533 | 3
8534 | 3
8535 | 3
8536 | 3
8537 | 3
8538 | 3
8539 | 3
8540 | 3
8541 | 3
8542 | 3
8543 | 3
8544 | 3
8545 | 3
8546 | 3
8547 | 3
8548 | 3
8549 | 3
8550 | 3
8551 | 3
8552 | 3
8553 | 3
8554 | 3
8555 | 3
8556 | 3
8557 | 3
8558 | 3
8559 | 3
8560 | 3
8561 | 3
8562 | 3
8563 | 3
8564 | 3
8565 | 3
8566 | 3
8567 | 3
8568 | 3
8569 | 5
8570 | 5
8571 | 5
8572 | 5
8573 | 5
8574 | 5
8575 | 5
8576 | 5
8577 | 5
8578 | 5
8579 | 5
8580 | 5
8581 | 5
8582 | 5
8583 | 5
8584 | 5
8585 | 5
8586 | 5
8587 | 5
8588 | 5
8589 | 5
8590 | 5
8591 | 5
8592 | 5
8593 | 5
8594 | 5
8595 | 5
8596 | 5
8597 | 5
8598 | 5
8599 | 5
8600 | 5
8601 | 5
8602 | 5
8603 | 5
8604 | 5
8605 | 5
8606 | 5
8607 | 5
8608 | 5
8609 | 5
8610 | 5
8611 | 5
8612 | 5
8613 | 5
8614 | 5
8615 | 5
8616 | 5
8617 | 3
8618 | 3
8619 | 3
8620 | 3
8621 | 3
8622 | 3
8623 | 3
8624 | 3
8625 | 3
8626 | 3
8627 | 3
8628 | 3
8629 | 3
8630 | 3
8631 | 3
8632 | 3
8633 | 3
8634 | 3
8635 | 3
8636 | 3
8637 | 3
8638 | 3
8639 | 3
8640 | 3
8641 | 3
8642 | 3
8643 | 3
8644 | 3
8645 | 3
8646 | 3
8647 | 3
8648 | 3
8649 | 3
8650 | 3
8651 | 3
8652 | 3
8653 | 3
8654 | 3
8655 | 3
8656 | 3
8657 | 3
8658 | 3
8659 | 3
8660 | 3
8661 | 3
8662 | 3
8663 | 3
8664 | 3
8665 | 3
8666 | 3
8667 | 3
8668 | 3
8669 | 3
8670 | 3
8671 | 3
8672 | 3
8673 | 3
8674 | 3
8675 | 3
8676 | 3
8677 | 3
8678 | 3
8679 | 3
8680 | 3
8681 | 3
8682 | 3
8683 | 3
8684 | 3
8685 | 3
8686 | 3
8687 | 3
8688 | 3
8689 | 3
8690 | 3
8691 | 3
8692 | 3
8693 | 3
8694 | 3
8695 | 3
8696 | 3
8697 | 3
8698 | 3
8699 | 3
8700 | 3
8701 | 3
8702 | 3
8703 | 3
8704 | 3
8705 | 3
8706 | 3
8707 | 3
8708 | 3
8709 | 3
8710 | 3
8711 | 3
8712 | 3
8713 | 2
8714 | 2
8715 | 2
8716 | 2
8717 | 2
8718 | 2
8719 | 2
8720 | 2
8721 | 2
8722 | 2
8723 | 2
8724 | 2
8725 | 2
8726 | 2
8727 | 2
8728 | 2
8729 | 2
8730 | 2
8731 | 2
8732 | 2
8733 | 2
8734 | 2
8735 | 2
8736 | 2
8737 | 1
8738 | 1
8739 | 1
8740 | 1
8741 | 1
8742 | 1
8743 | 1
8744 | 1
8745 | 1
8746 | 1
8747 | 1
8748 | 1
8749 | 1
8750 | 1
8751 | 1
8752 | 1
8753 | 1
8754 | 1
8755 | 1
8756 | 1
8757 | 1
8758 | 1
8759 | 1
8760 | 1

## df_Buildings_t
Hub | Period | Time | Domestic_electricity | House_Q_DHW | T_in | House_Q_heating | House_Q_cooling | Th_supply | Th_return | HeatGains | SolarGains
Building1 | 1 | 1 | 27.4238 | 0 | 18 | 87287.2801 | 0 | 49.7145 | 39.4397 | 37.9034 | 0
|  | 2 | 27.4238 | 0 | 18 | 92250.281 | 0 | 50.6203 | 39.9971 | 37.9034 | 0
|  | 3 | 27.4238 | 0 | 18 | 97331.4487 | 0 | 51.5477 | 40.5678 | 37.9034 | 0
|  | 4 | 27.4238 | 0 | 18 | 96976.9486 | 0 | 51.483 | 40.528 | 37.9034 | 0
|  | 5 | 27.4238 | 0 | 18 | 96622.4485 | 0 | 51.4183 | 40.4882 | 37.9034 | 0
|  | 6 | 27.4238 | 0 | 18 | 96380.3758 | 0 | 51.3741 | 40.461 | 37.9034 | 5.7393
|  | 7 | 36.9017 | 0 | 18 | 91250.8855 | 0 | 50.4379 | 39.8849 | 57.9905 | 33.9749
|  | 8 | 67.2783 | 0 | 18 | 86113.5594 | 0 | 49.5003 | 39.3079 | 105.5672 | 42.5567
|  | 9 | 67.3143 | 0 | 18 | 81025.781 | 0 | 48.5717 | 38.7364 | 108.5365 | 46.1982
|  | 10 | 78.2583 | 125.4 | 18 | 77826.4285 | 0 | 47.9878 | 38.3771 | 116.5371 | 47.0494
|  | 11 | 83.2983 | 125.4 | 18 | 74634.5925 | 0 | 47.4052 | 38.0186 | 116.5371 | 48.3848
|  | 12 | 87.4743 | 0 | 18 | 71446.8281 | 0 | 46.8234 | 37.6606 | 111.9234 | 50.2623
|  | 13 | 76.517 | 0 | 18 | 76159.7752 | 0 | 47.6836 | 38.1899 | 99.6456 | 76.2606
|  | 14 | 72.3543 | 0 | 18 | 80680.4326 | 0 | 48.5087 | 38.6976 | 108.5365 | 273.3799
|  | 15 | 78.2583 | 125.4 | 18 | 85170.1661 | 0 | 49.3281 | 39.2019 | 116.5371 | 502.3133
|  | 16 | 88.3383 | 125.4 | 18 | 92725.9459 | 0 | 50.7071 | 40.0505 | 113.1503 | 630.7551
|  | 17 | 82.4343 | 0 | 18 | 100225.2185 | 0 | 52.0758 | 40.8928 | 108.5365 | 698.7645
|  | 18 | 79.8783 | 0 | 18 | 108051.7234 | 0 | 53.5043 | 41.7719 | 105.5672 | 556.0637
|  | 19 | 55.5665 | 0 | 18 | 110818.9554 | 0 | 54.0093 | 42.0827 | 76.0188 | 299.8805
|  | 20 | 73.8086 | 416.1422 | 18 | 113612.2449 | 0 | 54.5191 | 42.3964 | 55.9317 | 8.1786
|  | 21 | 63.7286 | 312.1067 | 18 | 116101.924 | 0 | 54.9735 | 42.676 | 55.9317 | 0
|  | 22 | 45.4731 | 208.0711 | 18 | 116465.1438 | 0 | 55.0398 | 42.7168 | 47.2119 | 0
|  | 23 | 35.3931 | 0 | 18 | 116819.6439 | 0 | 55.1045 | 42.7566 | 47.2119 | 0
|  | 24 | 27.4238 | 0 | 18 | 117183.4525 | 0 | 55.1709 | 42.7975 | 37.9034 | 0
| 2 | 1 | 28.7198 | 0 | 18 | 79724.6119 | 0 | 48.3342 | 38.5903 | 37.9034 | 0
|  | 2 | 31.3118 | 0 | 18 | 80197.2787 | 0 | 48.4205 | 38.6434 | 37.9034 | 0
|  | 3 | 31.3118 | 0 | 18 | 80788.1121 | 0 | 48.5283 | 38.7097 | 37.9034 | 0
|  | 4 | 31.3118 | 0 | 18 | 79251.9452 | 0 | 48.2479 | 38.5372 | 37.9034 | 0
|  | 5 | 31.3118 | 0 | 18 | 77833.9449 | 0 | 47.9891 | 38.3779 | 37.9034 | 0
|  | 6 | 31.3118 | 0 | 18 | 76297.7779 | 0 | 47.7088 | 38.2054 | 37.9034 | 0
|  | 7 | 40.7897 | 0 | 18 | 56181.2759 | 0 | 44.0373 | 35.946 | 57.9905 | 8.0777
|  | 8 | 77.6257 | 0 | 18 | 36009.5946 | 0 | 40.3557 | 33.6804 | 112.7178 | 36.6946
|  | 9 | 81.5497 | 0 | 18 | 15889.6199 | 0 | 36.6835 | 31.4206 | 117.0695 | 63.9804
|  | 10 | 95.0857 | 127.4473 | 18 | 6462.225 | 0 | 34.911 | 30.3299 | 126.4525 | 76.5345
|  | 11 | 102.7177 | 127.9592 | 18.1322 | 0 | 0 | 33.1187 | 29.2269 | 126.4525 | 89.04
|  | 12 | 104.3017 | 0 | 19.0999 | 0 | 0 | 31.3507 | 28.1389 | 121.1476 | 91.7703
|  | 13 | 88.1604 | 0 | 19.2545 | 0 | 0 | 31.0289 | 27.9409 | 107.4874 | 95.7434
|  | 14 | 86.5897 | 0 | 19.3792 | 0 | 0 | 30.6497 | 27.7075 | 117.0695 | 273.1359
|  | 15 | 97.6777 | 127.9592 | 19.7849 | 0 | 0 | 30.2983 | 27.4912 | 126.4525 | 417.0342
|  | 16 | 105.1657 | 125.4 | 18.8561 | 0 | 0 | 32.273 | 28.7065 | 122.3744 | 472.7567
|  | 17 | 96.6697 | 0 | 18 | 2519.9178 | 0 | 34.2434 | 29.919 | 117.0695 | 553.5134
|  | 18 | 90.2257 | 0 | 18 | 13391.7629 | 0 | 36.2276 | 31.1401 | 112.7178 | 439.1887
|  | 19 | 59.4545 | 0 | 18 | 21590.6021 | 0 | 37.724 | 32.0609 | 76.0188 | 76.05
|  | 20 | 77.6966 | 416.1422 | 18 | 29485.7406 | 0 | 39.165 | 32.9477 | 55.9317 | 0
|  | 21 | 67.6166 | 312.1067 | 18 | 37284.7421 | 0 | 40.5884 | 33.8236 | 55.9317 | 0
|  | 22 | 49.3611 | 208.0711 | 18 | 41192.9627 | 0 | 41.3017 | 34.2626 | 47.2119 | 0
|  | 23 | 39.2811 | 0 | 18 | 44974.2967 | 0 | 41.9918 | 34.6873 | 47.2119 | 0
|  | 24 | 31.3118 | 0 | 18 | 48764.9393 | 0 | 42.6837 | 35.113 | 37.9034 | 0
| 3 | 1 | 28.7198 | 0 | 18 | 132072.4554 | 0 | 57.8884 | 44.4698 | 37.9034 | 0
|  | 2 | 31.3118 | 0 | 18 | 135262.956 | 0 | 58.4707 | 44.8281 | 37.9034 | 0
|  | 3 | 31.3118 | 0 | 18 | 138335.2899 | 0 | 59.0314 | 45.1732 | 37.9034 | 0
|  | 4 | 31.3118 | 0 | 18 | 142471.124 | 0 | 59.7862 | 45.6377 | 37.9034 | 0
|  | 5 | 31.3118 | 0 | 18 | 146488.7915 | 0 | 60.5195 | 46.0889 | 37.9034 | 0
|  | 6 | 31.3118 | 0 | 18 | 150624.6256 | 0 | 61.2744 | 46.5535 | 37.9034 | 0
|  | 7 | 40.7897 | 0 | 18 | 144814.3707 | 0 | 60.2139 | 45.9009 | 57.9905 | 0
|  | 8 | 77.6257 | 0 | 18 | 138969.4757 | 0 | 59.1472 | 45.2444 | 112.7178 | 0
|  | 9 | 81.5497 | 0 | 18 | 133291.4062 | 0 | 58.1108 | 44.6067 | 117.0695 | 1.7167
|  | 10 | 95.0857 | 127.4473 | 18 | 118265.4627 | 0 | 55.3684 | 42.919 | 126.4525 | 11.1076
|  | 11 | 102.7177 | 127.9592 | 18 | 103245.6785 | 0 | 52.6271 | 41.2321 | 126.4525 | 23.7222
|  | 12 | 104.3017 | 0 | 18 | 88234.7027 | 0 | 49.8874 | 39.5461 | 121.1476 | 32.8334
|  | 13 | 88.1604 | 0 | 18 | 84462.1453 | 0 | 49.1989 | 39.1224 | 107.4874 | 37.717
|  | 14 | 86.5897 | 0 | 18 | 80542.3831 | 0 | 48.4835 | 38.6821 | 117.0695 | 48.3963
|  | 15 | 97.6777 | 127.9592 | 18 | 76749.9794 | 0 | 47.7913 | 38.2562 | 126.4525 | 50.0829
|  | 16 | 105.1657 | 125.4 | 18 | 85983.2755 | 0 | 49.4765 | 39.2932 | 122.3744 | 37.8666
|  | 17 | 96.6697 | 0 | 18 | 95231.8842 | 0 | 51.1645 | 40.332 | 117.0695 | 11.5647
|  | 18 | 90.2257 | 0 | 18 | 104464.3724 | 0 | 52.8495 | 41.3689 | 112.7178 | 0.42994
|  | 19 | 59.4545 | 0 | 18 | 107692.002 | 0 | 53.4386 | 41.7315 | 76.0188 | 0
|  | 20 | 77.6966 | 416.1422 | 18 | 111020.7564 | 0 | 54.0462 | 42.1053 | 55.9317 | 0
|  | 21 | 67.6166 | 312.1067 | 18 | 114211.257 | 0 | 54.6285 | 42.4637 | 55.9317 | 0
|  | 22 | 49.3611 | 208.0711 | 18 | 112683.8098 | 0 | 54.3497 | 42.2921 | 47.2119 | 0
|  | 23 | 39.2811 | 0 | 18 | 111147.6428 | 0 | 54.0693 | 42.1196 | 47.2119 | 0
|  | 24 | 31.3118 | 0 | 18 | 109738.9511 | 0 | 53.8122 | 41.9614 | 37.9034 | 0
| 4 | 1 | 28.7198 | 0 | 18 | 127345.7878 | 0 | 57.0257 | 43.9389 | 37.9034 | 0
|  | 2 | 31.3118 | 0 | 18 | 131127.1218 | 0 | 57.7158 | 44.3636 | 37.9034 | 0
|  | 3 | 31.3118 | 0 | 18 | 135026.6226 | 0 | 58.4275 | 44.8016 | 37.9034 | 0
|  | 4 | 31.3118 | 0 | 18 | 135144.7893 | 0 | 58.4491 | 44.8148 | 37.9034 | 0
|  | 5 | 31.3118 | 0 | 18 | 135381.1227 | 0 | 58.4922 | 44.8414 | 37.9034 | 0
|  | 6 | 31.3118 | 0 | 18 | 135499.2894 | 0 | 58.5138 | 44.8546 | 37.9034 | 0
|  | 7 | 40.7897 | 0 | 18 | 128271.0342 | 0 | 57.1946 | 44.0428 | 57.9905 | 0
|  | 8 | 77.6257 | 0 | 18 | 121008.1389 | 0 | 55.869 | 43.2271 | 112.7178 | 0
|  | 9 | 81.5497 | 0 | 18 | 113788.3964 | 0 | 54.5513 | 42.4162 | 117.0695 | 7.2227
|  | 10 | 95.0857 | 127.4473 | 18 | 101828.9002 | 0 | 52.3685 | 41.0729 | 126.4525 | 22.5003
|  | 11 | 102.7177 | 127.9592 | 18 | 89997.8599 | 0 | 50.2092 | 39.7441 | 126.4525 | 36.8717
|  | 12 | 104.3017 | 0 | 18 | 78057.9461 | 0 | 48.03 | 38.4031 | 121.1476 | 47.2548
|  | 13 | 88.1604 | 0 | 18 | 73693.3425 | 0 | 47.2334 | 37.9129 | 107.4874 | 53.351
|  | 14 | 86.5897 | 0 | 18 | 69311.2976 | 0 | 46.4337 | 37.4207 | 117.0695 | 53.6463
|  | 15 | 97.6777 | 127.9592 | 18 | 65053.3863 | 0 | 45.6565 | 36.9425 | 126.4525 | 48.1737
|  | 16 | 105.1657 | 125.4 | 18 | 72159.7563 | 0 | 46.9535 | 37.7406 | 122.3744 | 35.8832
|  | 17 | 96.6697 | 0 | 18 | 79271.7802 | 0 | 48.2516 | 38.5394 | 117.0695 | 19.1656
|  | 18 | 90.2257 | 0 | 18 | 86382.1957 | 0 | 49.5493 | 39.338 | 112.7178 | 3.1032
|  | 19 | 59.4545 | 0 | 18 | 93039.3325 | 0 | 50.7643 | 40.0857 | 76.0188 | 0
|  | 20 | 77.6966 | 416.1422 | 18 | 99558.5875 | 0 | 51.9542 | 40.8179 | 55.9317 | 0
|  | 21 | 67.6166 | 312.1067 | 18 | 106175.9221 | 0 | 53.1619 | 41.5612 | 55.9317 | 0
|  | 22 | 49.3611 | 208.0711 | 18 | 108902.4757 | 0 | 53.6595 | 41.8674 | 47.2119 | 0
|  | 23 | 39.2811 | 0 | 18 | 111738.4763 | 0 | 54.1771 | 42.1859 | 47.2119 | 0
|  | 24 | 31.3118 | 0 | 18 | 114465.6186 | 0 | 54.6749 | 42.4922 | 37.9034 | 0
| 5 | 1 | 27.4238 | 0 | 18 | 130654.4551 | 0 | 57.6296 | 44.3105 | 37.9034 | 0
|  | 2 | 27.4238 | 0 | 18 | 133372.2889 | 0 | 58.1256 | 44.6158 | 37.9034 | 0
|  | 3 | 27.4238 | 0 | 18 | 135971.9561 | 0 | 58.6001 | 44.9077 | 37.9034 | 0
|  | 4 | 27.4238 | 0 | 18 | 139516.9568 | 0 | 59.2471 | 45.3059 | 37.9034 | 0
|  | 5 | 27.4238 | 0 | 18 | 143061.9575 | 0 | 59.8941 | 45.7041 | 37.9034 | 0
|  | 6 | 27.4238 | 0 | 18 | 146725.1249 | 0 | 60.5627 | 46.1155 | 37.9034 | 0
|  | 7 | 36.9017 | 0 | 18 | 142687.3703 | 0 | 59.8257 | 45.662 | 57.9905 | 0
|  | 8 | 67.2783 | 0 | 18 | 138622.1262 | 0 | 59.0838 | 45.2054 | 105.5672 | 0
|  | 9 | 67.3143 | 0 | 18 | 134710.4241 | 0 | 58.3698 | 44.766 | 108.5365 | 9.2321
|  | 10 | 78.2583 | 125.4 | 18 | 128885.4585 | 0 | 57.3067 | 44.1118 | 116.5371 | 36.0293
|  | 11 | 83.2983 | 125.4 | 18 | 123197.7512 | 0 | 56.2686 | 43.473 | 116.5371 | 51.7354
|  | 12 | 87.4743 | 0 | 18 | 117392.503 | 0 | 55.2091 | 42.821 | 111.9234 | 71.4296
|  | 13 | 76.517 | 0 | 18 | 117874.46 | 0 | 55.297 | 42.8751 | 99.6456 | 74.4172
|  | 14 | 72.3543 | 0 | 18 | 118321.024 | 0 | 55.3785 | 42.9253 | 108.5365 | 91.6291
|  | 15 | 78.2583 | 125.4 | 18 | 118732.8399 | 0 | 55.4537 | 42.9715 | 116.5371 | 144.4793
|  | 16 | 88.3383 | 125.4 | 18 | 124759.6014 | 0 | 56.5537 | 43.6484 | 113.1503 | 147.6058
|  | 17 | 82.4343 | 0 | 18 | 130913.0894 | 0 | 57.6768 | 44.3395 | 108.5365 | 25.2327
|  | 18 | 79.8783 | 0 | 18 | 136965.9436 | 0 | 58.7815 | 45.0194 | 105.5672 | 1.8489
|  | 19 | 55.5665 | 0 | 18 | 138060.8412 | 0 | 58.9813 | 45.1423 | 76.0188 | 0
|  | 20 | 73.8086 | 416.1422 | 18 | 139144.4284 | 0 | 59.1791 | 45.2641 | 55.9317 | 0
|  | 21 | 63.7286 | 312.1067 | 18 | 140207.9286 | 0 | 59.3732 | 45.3835 | 55.9317 | 0
|  | 22 | 45.4731 | 208.0711 | 18 | 139980.315 | 0 | 59.3316 | 45.3579 | 47.2119 | 0
|  | 23 | 35.3931 | 0 | 18 | 139743.9817 | 0 | 59.2885 | 45.3314 | 47.2119 | 0
|  | 24 | 27.4238 | 0 | 18 | 139635.1235 | 0 | 59.2686 | 45.3192 | 37.9034 | 0
| 6 | 1 | 27.4238 | 0 | 18 | 47465.1057 | 0 | 42.4464 | 34.967 | 37.9034 | 0
|  | 2 | 27.4238 | 0 | 18 | 52309.94 | 0 | 43.3307 | 35.5112 | 37.9034 | 0
|  | 3 | 27.4238 | 0 | 18 | 57154.7743 | 0 | 44.2149 | 36.0553 | 37.9034 | 0
|  | 4 | 27.4238 | 0 | 18 | 62117.7752 | 0 | 45.1207 | 36.6128 | 37.9034 | 0
|  | 5 | 27.4238 | 0 | 18 | 67198.9429 | 0 | 46.0481 | 37.1835 | 37.9034 | 0
|  | 6 | 27.4238 | 0 | 18 | 72161.9438 | 0 | 46.9539 | 37.7409 | 37.9034 | 0
|  | 7 | 36.9017 | 0 | 18 | 49689.7617 | 0 | 42.8525 | 35.2169 | 57.9905 | 0.42403
|  | 8 | 67.2783 | 0 | 18 | 27295.8587 | 0 | 38.7653 | 32.7017 | 105.5672 | 13.246
|  | 9 | 67.3143 | 0 | 18 | 6916.7594 | 0 | 34.6609 | 30.1759 | 108.5365 | 47.0137
|  | 10 | 78.2583 | 125.4 | 18.9814 | 0 | 0 | 31.0319 | 27.9427 | 116.5371 | 70.2158
|  | 11 | 83.2983 | 125.4 | 20.5999 | 0 | 0 | 27.427 | 25.7243 | 116.5371 | 88.3064
|  | 12 | 87.4743 | 0 | 22.5101 | 0 | 0 | 23.7982 | 23.4912 | 111.9234 | 123.3282
|  | 13 | 76.517 | 0 | 23.1688 | 0 | 0 | 23 | 23 | 99.6456 | 126.9623
|  | 14 | 72.3543 | 0 | 23.7209 | 0 | 0 | 23 | 23 | 108.5365 | 197.0409
|  | 15 | 78.2583 | 125.4 | 24.7379 | 0 | 0 | 23 | 23 | 116.5371 | 312.1796
|  | 16 | 88.3383 | 125.4 | 23.7391 | 0 | 0 | 23 | 23 | 113.1503 | 429.0832
|  | 17 | 82.4343 | 0 | 22.7316 | 0 | 0 | 24.0189 | 23.627 | 108.5365 | 335.2528
|  | 18 | 79.8783 | 0 | 21.6097 | 0 | 0 | 26.2322 | 24.9891 | 105.5672 | 146.1025
|  | 19 | 55.5665 | 0 | 21.0135 | 0 | 0 | 27.5142 | 25.778 | 76.0188 | 5.1837
|  | 20 | 73.8086 | 416.1422 | 20.4271 | 0 | 0 | 28.7913 | 26.5639 | 55.9317 | 0
|  | 21 | 63.7286 | 312.1067 | 19.8092 | 0 | 0 | 30.0422 | 27.3336 | 55.9317 | 0
|  | 22 | 45.4731 | 208.0711 | 19.3998 | 0 | 0 | 30.928 | 27.8788 | 47.2119 | 0
|  | 23 | 35.3931 | 0 | 18.9832 | 0 | 0 | 31.8123 | 28.4229 | 47.2119 | 0
|  | 24 | 27.4238 | 0 | 18.6029 | 0 | 0 | 32.7198 | 28.9814 | 37.9034 | 0
| 7 | 1 | 28.7198 | 0 | 18 | 134672.1225 | 0 | 58.3628 | 44.7617 | 37.9034 | 0
|  | 2 | 31.3118 | 0 | 18 | 144952.6245 | 0 | 60.2392 | 45.9164 | 37.9034 | 0
|  | 3 | 31.3118 | 0 | 18 | 155351.2932 | 0 | 62.137 | 47.0843 | 37.9034 | 0
|  | 4 | 31.3118 | 0 | 18 | 154878.6264 | 0 | 62.0508 | 47.0312 | 37.9034 | 0
|  | 5 | 31.3118 | 0 | 18 | 154524.1264 | 0 | 61.9861 | 46.9914 | 37.9034 | 0
|  | 6 | 31.3118 | 0 | 18 | 154051.4596 | 0 | 61.8998 | 46.9383 | 37.9034 | 0
|  | 7 | 40.7897 | 0 | 18 | 109820.909 | 0 | 53.8272 | 41.9706 | 57.9905 | 16.1217
|  | 8 | 77.6257 | 0 | 18 | 65433.3159 | 0 | 45.7259 | 36.9852 | 112.7178 | 36.479
|  | 9 | 81.5497 | 0 | 18 | 21221.8552 | 0 | 37.6567 | 32.0195 | 117.0695 | 49.2461
|  | 10 | 95.0857 | 127.4473 | 18 | 948.6216 | 0 | 33.2121 | 29.2844 | 126.4525 | 49.7631
|  | 11 | 102.7177 | 127.9592 | 19.8979 | 0 | 0 | 28.7469 | 26.5366 | 126.4525 | 54.2963
|  | 12 | 104.3017 | 0 | 22.3027 | 0 | 0 | 24.3034 | 23.8021 | 121.1476 | 63.7697
|  | 13 | 88.1604 | 0 | 22.8138 | 0 | 0 | 23.2298 | 23.1414 | 107.4874 | 51.4248
|  | 14 | 86.5897 | 0 | 23.2519 | 0 | 0 | 23 | 23 | 117.0695 | 277.3229
|  | 15 | 97.6777 | 127.9592 | 24.1396 | 0 | 0 | 23 | 23 | 126.4525 | 499.3219
|  | 16 | 105.1657 | 125.4 | 23.0586 | 0 | 0 | 23.2941 | 23.181 | 122.3744 | 629.5409
|  | 17 | 96.6697 | 0 | 21.9866 | 0 | 0 | 25.6557 | 24.6343 | 117.0695 | 693.6795
|  | 18 | 90.2257 | 0 | 20.788 | 0 | 0 | 28.0393 | 26.1011 | 112.7178 | 518.4204
|  | 19 | 59.4545 | 0 | 20.103 | 0 | 0 | 29.495 | 26.9969 | 76.0188 | 142.1145
|  | 20 | 77.6966 | 416.1422 | 19.4734 | 0 | 0 | 30.9047 | 27.8644 | 55.9317 | 0.87635
|  | 21 | 67.6166 | 312.1067 | 18.7116 | 0 | 0 | 32.3067 | 28.7272 | 55.9317 | 0
|  | 22 | 49.3611 | 208.0711 | 18.564 | 0 | 0 | 32.6318 | 28.9273 | 47.2119 | 0
|  | 23 | 39.2811 | 0 | 18.3992 | 0 | 0 | 32.9769 | 29.1396 | 47.2119 | 0
|  | 24 | 31.3118 | 0 | 18.2606 | 0 | 0 | 33.3236 | 29.353 | 37.9034 | 0
| 8 | 1 | 28.7198 | 0 | 18 | 31039.9359 | 0 | 39.4486 | 33.1222 | 37.9034 | 0
|  | 2 | 31.3118 | 0 | 18 | 30921.7692 | 0 | 39.4271 | 33.109 | 37.9034 | 0
|  | 3 | 31.3118 | 0 | 18 | 30921.7692 | 0 | 39.4271 | 33.109 | 37.9034 | 0
|  | 4 | 31.3118 | 0 | 18 | 26431.435 | 0 | 38.6075 | 32.6046 | 37.9034 | 0
|  | 5 | 31.3118 | 0 | 18 | 21940.671 | 0 | 37.7879 | 32.1003 | 37.9034 | 0.42983
|  | 6 | 31.3118 | 0 | 18 | 17439.7305 | 0 | 36.9664 | 31.5947 | 37.9034 | 11.0361
|  | 7 | 40.7897 | 0 | 18 | 3207.6212 | 0 | 33.9597 | 29.7444 | 57.9905 | 39.9849
|  | 8 | 77.6257 | 0 | 19.0432 | 0 | 0 | 30.9491 | 27.8918 | 112.7178 | 55.2163
|  | 9 | 81.5497 | 0 | 20.5332 | 0 | 0 | 27.9502 | 26.0463 | 117.0695 | 56.8539
|  | 10 | 95.0857 | 127.4473 | 21.4764 | 0 | 0 | 25.9208 | 24.7974 | 126.4525 | 58.9101
|  | 11 | 102.7177 | 127.9592 | 22.4071 | 0 | 0 | 23.8715 | 23.5363 | 126.4525 | 61.4688
|  | 12 | 104.3017 | 0 | 23.4451 | 0 | 0 | 23 | 23 | 121.1476 | 81.7726
|  | 13 | 88.1604 | 0 | 23.9513 | 0 | 0 | 23 | 23 | 107.4874 | 114.8383
|  | 14 | 86.5897 | 0 | 24.3773 | 0 | 0 | 23 | 23 | 117.0695 | 271.0462
|  | 15 | 97.6777 | 127.9592 | 25.1775 | 0 | 0 | 23 | 23 | 126.4525 | 371.2676
|  | 16 | 105.1657 | 125.4 | 24.3233 | 0 | 0 | 23 | 23 | 122.3744 | 419.1995
|  | 17 | 96.6697 | 0 | 23.4574 | 0 | 0 | 23 | 23 | 117.0695 | 465.176
|  | 18 | 90.2257 | 0 | 22.6978 | 0 | 0 | 24.1612 | 23.7146 | 112.7178 | 378.4793
|  | 19 | 59.4545 | 0 | 21.399 | 0 | 0 | 26.9534 | 25.4328 | 76.0188 | 242.1644
|  | 20 | 77.6966 | 416.1422 | 20.1232 | 0 | 0 | 29.7568 | 27.158 | 55.9317 | 27.6912
|  | 21 | 67.6166 | 312.1067 | 18.7148 | 0 | 0 | 32.5222 | 28.8598 | 55.9317 | 0.88111
|  | 22 | 49.3611 | 208.0711 | 18 | 543.6215 | 0 | 33.8827 | 29.697 | 47.2119 | 0
|  | 23 | 39.2811 | 0 | 18 | 7988.1229 | 0 | 35.2414 | 30.5332 | 47.2119 | 0
|  | 24 | 31.3118 | 0 | 18 | 15441.9329 | 0 | 36.6018 | 31.3703 | 37.9034 | 0
| 9 | 1 | 28.7198 | 0 | 18 | 35648.4368 | 0 | 40.2898 | 33.6398 | 37.9034 | 0
|  | 2 | 31.3118 | 0 | 18 | 42738.4381 | 0 | 41.5838 | 34.4362 | 37.9034 | 0
|  | 3 | 31.3118 | 0 | 18 | 49946.6062 | 0 | 42.8993 | 35.2458 | 37.9034 | 0
|  | 4 | 31.3118 | 0 | 18 | 48646.7726 | 0 | 42.6621 | 35.0998 | 37.9034 | 0
|  | 5 | 31.3118 | 0 | 18 | 47228.7723 | 0 | 42.4033 | 34.9405 | 37.9034 | 0
|  | 6 | 31.3118 | 0 | 18 | 45922.4061 | 0 | 42.1649 | 34.7938 | 37.9034 | 6.5326
|  | 7 | 40.7897 | 0 | 18 | 34057.3152 | 0 | 39.9994 | 33.4611 | 57.9905 | 34.8675
|  | 8 | 77.6257 | 0 | 18 | 22177.5441 | 0 | 37.8311 | 32.1269 | 112.7178 | 43.2424
|  | 9 | 81.5497 | 0 | 18 | 10353.1048 | 0 | 35.673 | 30.7988 | 117.0695 | 46.6611
|  | 10 | 95.0857 | 127.4473 | 18 | 7153.3111 | 0 | 35.089 | 30.4394 | 126.4525 | 46.5711
|  | 11 | 102.7177 | 127.9592 | 18 | 3964.2186 | 0 | 34.507 | 30.0812 | 126.4525 | 45.163
|  | 12 | 104.3017 | 0 | 18 | 949.8127 | 0 | 33.9246 | 29.7228 | 121.1476 | 50.7875
|  | 13 | 88.1604 | 0 | 18.0821 | 0 | 0 | 33.537 | 29.4843 | 107.4874 | 61.0929
|  | 14 | 86.5897 | 0 | 18.259 | 0 | 0 | 33.1089 | 29.2209 | 117.0695 | 270.2082
|  | 15 | 97.6777 | 127.9592 | 18.5545 | 0 | 0 | 32.6769 | 28.955 | 126.4525 | 500.8762
|  | 16 | 105.1657 | 125.4 | 18.3267 | 0 | 0 | 33.1934 | 29.2729 | 122.3744 | 629.1627
|  | 17 | 96.6697 | 0 | 18.0348 | 0 | 0 | 33.7221 | 29.5982 | 117.0695 | 691.8765
|  | 18 | 90.2257 | 0 | 18 | 2762.519 | 0 | 34.2877 | 29.9462 | 112.7178 | 551.5972
|  | 19 | 59.4545 | 0 | 18 | 18266.3057 | 0 | 37.1173 | 31.6876 | 76.0188 | 328.0124
|  | 20 | 77.6966 | 416.1422 | 18 | 33730.4535 | 0 | 39.9397 | 33.4244 | 55.9317 | 9.288
|  | 21 | 67.6166 | 312.1067 | 18 | 48865.0777 | 0 | 42.702 | 35.1243 | 55.9317 | 0
|  | 22 | 49.3611 | 208.0711 | 18 | 56790.9657 | 0 | 44.1485 | 36.0145 | 47.2119 | 0
|  | 23 | 39.2811 | 0 | 18 | 64589.9672 | 0 | 45.5719 | 36.8904 | 47.2119 | 0
|  | 24 | 31.3118 | 0 | 18 | 72516.4439 | 0 | 47.0186 | 37.7807 | 37.9034 | 0
| 10 | 1 | 24.4718 | 0 | 18 | 3979.764 | 0 | 34.5098 | 30.083 | 37.9034 | 0
|  | 2 | 24.4718 | 0 | 18 | 1852.7636 | 0 | 34.1216 | 29.8441 | 37.9034 | 0
|  | 3 | 24.4718 | 0 | 18 | 184.9007 | 0 | 33.755 | 29.6184 | 37.9034 | 0
|  | 4 | 24.4718 | 0 | 18.1587 | 0 | 0 | 33.3452 | 29.3663 | 37.9034 | 0
|  | 5 | 24.4718 | 0 | 18.4036 | 20.5584 | 0 | 32.9354 | 29.1141 | 37.9034 | 0
|  | 6 | 24.4718 | 0 | 18.3559 | 0 | 0 | 32.5257 | 28.8619 | 37.9034 | 0
|  | 7 | 33.9497 | 0 | 19.6058 | 20.5584 | 0 | 29.8261 | 27.2007 | 57.9905 | 0
|  | 8 | 46.4992 | 0 | 20.875 | 20.5584 | 0 | 27.1025 | 25.5246 | 83.014 | 8.8045
|  | 9 | 42.7192 | 0 | 22.1095 | 20.5584 | 0 | 24.4031 | 23.8634 | 77.3692 | 33.9672
|  | 10 | 42.7192 | 0 | 23.4381 | 0 | 0 | 23 | 23 | 77.3692 | 63.2975
|  | 11 | 42.7192 | 0 | 24.7236 | 5.6975 | 0 | 23 | 23 | 77.3692 | 81.4377
|  | 12 | 42.7192 | 0 | 26.155 | 0 | 0 | 23 | 23 | 77.3692 | 90.0448
|  | 13 | 46.4992 | 0 | 26.9751 | 0 | 0 | 23 | 23 | 83.014 | 114.1225
|  | 14 | 42.7192 | 0 | 27.6986 | 0 | 0 | 23 | 23 | 77.3692 | 101.9046
|  | 15 | 42.7192 | 0 | 28.8343 | 0 | 0 | 23 | 23 | 77.3692 | 74.204
|  | 16 | 42.7192 | 0 | 28.1663 | 0 | 0 | 23 | 23 | 77.3692 | 40.78
|  | 17 | 42.7192 | 0 | 27.4718 | 0 | 0 | 23 | 23 | 77.3692 | 21.5163
|  | 18 | 46.4992 | 0 | 26.903 | 0 | 0 | 23 | 23 | 83.014 | 3.5136
|  | 19 | 40.8292 | 0 | 25.7173 | 0 | 0 | 23 | 23 | 64.87 | 0
|  | 20 | 61.5913 | 416.1422 | 24.5527 | 0 | 0 | 23 | 23 | 44.7829 | 0
|  | 21 | 51.5113 | 312.1067 | 23.2391 | 0 | 0 | 23 | 23 | 44.7829 | 0
|  | 22 | 34.5518 | 208.0711 | 22.6053 | 0 | 0 | 24.1793 | 23.7257 | 37.9034 | 0
|  | 23 | 24.4718 | 0 | 21.769 | 6.3641 | 0 | 25.6458 | 24.6282 | 37.9034 | 0
|  | 24 | 24.4718 | 0 | 21.7952 | 20.5584 | 0 | 27.0908 | 25.5174 | 37.9034 | 0
| 11 | 1 | 62.3481 | 416.1422 | 0 | 13090.4158 | 0 | 74.9931 | 54.9957 | 37.9034 | 0
| 12 | 1 | 62.3481 | 416.1422 | 37.8768 | 0 | 0 | 23 | 23 | 126.4525 | 698.7645
Building2 | 1 | 1 | 0.95654 | 0 | 18 | 17715.7351 | 0 | 49.72 | 39.4431 | 1.5305 | 0
|  | 2 | 1.9131 | 0 | 18 | 18722.6704 | 0 | 50.6258 | 40.0005 | 1.5305 | 0
|  | 3 | 1.9131 | 0 | 18 | 19753.5803 | 0 | 51.5532 | 40.5712 | 1.5305 | 0
|  | 4 | 1.9131 | 0 | 18 | 19681.6563 | 0 | 51.4885 | 40.5314 | 1.5305 | 0
|  | 5 | 1.9131 | 0 | 18 | 19609.7324 | 0 | 51.4238 | 40.4916 | 1.5305 | 0
|  | 6 | 1.9131 | 0 | 18 | 19561.5884 | 0 | 51.3805 | 40.4649 | 1.5305 | 0.19466
|  | 7 | 7.9636 | 6.9415 | 18 | 18529.7067 | 0 | 50.4523 | 39.8937 | 1.5446 | 1.1523
|  | 8 | 2.6876 | 0 | 18 | 17498.0334 | 0 | 49.5242 | 39.3226 | 2.0169 | 1.4434
|  | 9 | 2.2243 | 0 | 18 | 16468.0755 | 0 | 48.5977 | 38.7524 | 0.94146 | 1.5669
|  | 10 | 2.2243 | 0 | 18 | 15820.7311 | 0 | 48.0153 | 38.3941 | 0.94146 | 1.5958
|  | 11 | 2.2243 | 0 | 18 | 15173.3703 | 0 | 47.433 | 38.0357 | 0.94146 | 1.641
|  | 12 | 2.2243 | 0 | 18 | 14525.9911 | 0 | 46.8506 | 37.6773 | 0.94146 | 1.7047
|  | 13 | 8.4269 | 9.2554 | 18 | 15482.4076 | 0 | 47.711 | 38.2068 | 2.6291 | 2.5865
|  | 14 | 2.6876 | 0 | 18 | 16435.3201 | 0 | 48.5682 | 38.7343 | 2.0169 | 9.2721
|  | 15 | 2.2243 | 0 | 18 | 17387.6169 | 0 | 49.4249 | 39.2615 | 0.94146 | 17.0368
|  | 16 | 2.2243 | 0 | 18 | 18941.6128 | 0 | 50.8228 | 40.1217 | 0.94146 | 21.3931
|  | 17 | 2.2243 | 0 | 18 | 20473.6837 | 0 | 52.201 | 40.9699 | 0.94146 | 23.6997
|  | 18 | 2.6876 | 0 | 18 | 22035.8003 | 0 | 53.6062 | 41.8346 | 2.0169 | 18.8598
|  | 19 | 8.4269 | 9.2554 | 18 | 22547.6597 | 0 | 54.0667 | 42.118 | 2.314 | 10.1709
|  | 20 | 10.0286 | 11.5692 | 18 | 23061.6472 | 0 | 54.5291 | 42.4025 | 1.6877 | 0.27739
|  | 21 | 2.3764 | 0 | 18 | 23565.3923 | 0 | 54.9822 | 42.6814 | 1.6877 | 0
|  | 22 | 1.9131 | 0 | 18 | 23637.4734 | 0 | 55.0471 | 42.7213 | 1.5305 | 0
|  | 23 | 1.9131 | 0 | 18 | 23709.3974 | 0 | 55.1118 | 42.7611 | 1.5305 | 0
|  | 24 | 1.9131 | 0 | 18 | 23781.3213 | 0 | 55.1765 | 42.8009 | 1.5305 | 0
| 2 | 1 | 0.95654 | 0 | 18 | 16181.3576 | 0 | 48.3398 | 38.5937 | 1.5305 | 0
|  | 2 | 1.9131 | 0 | 18 | 16277.2562 | 0 | 48.426 | 38.6468 | 1.5305 | 0
|  | 3 | 1.9131 | 0 | 18 | 16397.1294 | 0 | 48.5339 | 38.7131 | 1.5305 | 0
|  | 4 | 1.9131 | 0 | 18 | 16085.459 | 0 | 48.2535 | 38.5406 | 1.5305 | 0
|  | 5 | 1.9131 | 0 | 18 | 15797.7632 | 0 | 47.9947 | 38.3813 | 1.5305 | 0
|  | 6 | 1.9131 | 0 | 18 | 15486.0928 | 0 | 47.7143 | 38.2088 | 1.5305 | 0
|  | 7 | 7.9636 | 6.9415 | 18 | 11410.1143 | 0 | 44.0477 | 35.9524 | 1.5446 | 0.27397
|  | 8 | 2.6876 | 0 | 18 | 7332.9811 | 0 | 40.38 | 33.6954 | 2.0169 | 1.2446
|  | 9 | 2.2243 | 0 | 18 | 3257.4408 | 0 | 36.7138 | 31.4392 | 0.94146 | 2.17
|  | 10 | 2.2243 | 0 | 18 | 1330.8647 | 0 | 34.9449 | 30.3507 | 0.94146 | 2.5958
|  | 11 | 2.2243 | 0 | 18.2282 | 0 | 0 | 33.1545 | 29.2489 | 0.94146 | 3.0199
|  | 12 | 2.2243 | 0 | 19.1008 | 0 | 0 | 31.3859 | 28.1605 | 0.94146 | 3.1125
|  | 13 | 8.4269 | 9.2554 | 19.2511 | 0 | 0 | 31.0607 | 27.9605 | 2.6291 | 3.2473
|  | 14 | 2.6876 | 0 | 19.4075 | 0 | 0 | 30.7108 | 27.7451 | 2.0169 | 9.2638
|  | 15 | 2.2243 | 0 | 19.6443 | 0 | 0 | 30.3839 | 27.5439 | 0.94146 | 14.1444
|  | 16 | 2.2243 | 0 | 18.7086 | 0 | 0 | 32.3663 | 28.7639 | 0.94146 | 16.0343
|  | 17 | 2.2243 | 0 | 18 | 627.6008 | 0 | 34.348 | 29.9834 | 0.94146 | 18.7733
|  | 18 | 2.6876 | 0 | 18 | 2812.0959 | 0 | 36.3131 | 31.1927 | 2.0169 | 14.8958
|  | 19 | 8.4269 | 9.2554 | 18 | 4406.442 | 0 | 37.7474 | 32.0753 | 2.314 | 2.5794
|  | 20 | 10.0286 | 11.5692 | 18 | 5991.9746 | 0 | 39.1737 | 32.953 | 1.6877 | 0
|  | 21 | 2.3764 | 0 | 18 | 7574.3014 | 0 | 40.5971 | 33.829 | 1.6877 | 0
|  | 22 | 1.9131 | 0 | 18 | 8365.622 | 0 | 41.3089 | 34.267 | 1.5305 | 0
|  | 23 | 1.9131 | 0 | 18 | 9132.8108 | 0 | 41.9991 | 34.6917 | 1.5305 | 0
|  | 24 | 1.9131 | 0 | 18 | 9899.9996 | 0 | 42.6892 | 35.1164 | 1.5305 | 0
| 3 | 1 | 0.95654 | 0 | 18 | 26802.1271 | 0 | 57.8939 | 44.4732 | 1.5305 | 0
|  | 2 | 1.9131 | 0 | 18 | 27449.4426 | 0 | 58.4762 | 44.8315 | 1.5305 | 0
|  | 3 | 1.9131 | 0 | 18 | 28072.7835 | 0 | 59.0369 | 45.1766 | 1.5305 | 0
|  | 4 | 1.9131 | 0 | 18 | 28911.8962 | 0 | 59.7918 | 45.6411 | 1.5305 | 0
|  | 5 | 1.9131 | 0 | 18 | 29727.0342 | 0 | 60.5251 | 46.0923 | 1.5305 | 0
|  | 6 | 1.9131 | 0 | 18 | 30566.147 | 0 | 61.2799 | 46.5569 | 1.5305 | 0
|  | 7 | 7.9636 | 6.9415 | 18 | 29391.375 | 0 | 60.2231 | 45.9065 | 1.5446 | 0
|  | 8 | 2.6876 | 0 | 18 | 28216.1449 | 0 | 59.1659 | 45.2559 | 2.0169 | 0
|  | 9 | 2.2243 | 0 | 18 | 27066.379 | 0 | 58.1316 | 44.6195 | 0.94146 | 0.058224
|  | 10 | 2.2243 | 0 | 18 | 24021.28 | 0 | 55.3923 | 42.9337 | 0.94146 | 0.37673
|  | 11 | 2.2243 | 0 | 18 | 20976.0718 | 0 | 52.6529 | 41.248 | 0.94146 | 0.80458
|  | 12 | 2.2243 | 0 | 18 | 17930.9824 | 0 | 49.9137 | 39.5623 | 0.94146 | 1.1136
|  | 13 | 8.4269 | 9.2554 | 18 | 17161.9403 | 0 | 49.2219 | 39.1365 | 2.6291 | 1.2792
|  | 14 | 2.6876 | 0 | 18 | 16371.0269 | 0 | 48.5104 | 38.6987 | 2.0169 | 1.6414
|  | 15 | 2.2243 | 0 | 18 | 15604.8564 | 0 | 47.8211 | 38.2746 | 0.94146 | 1.6986
|  | 16 | 2.2243 | 0 | 18 | 17475.2933 | 0 | 49.5037 | 39.31 | 0.94146 | 1.2843
|  | 17 | 2.2243 | 0 | 18 | 19346.208 | 0 | 51.1868 | 40.3457 | 0.94146 | 0.39224
|  | 18 | 2.6876 | 0 | 18 | 21215.5328 | 0 | 52.8684 | 41.3805 | 2.0169 | 0.014582
|  | 19 | 8.4269 | 9.2554 | 18 | 21862.5658 | 0 | 53.4504 | 41.7387 | 2.314 | 0
|  | 20 | 10.0286 | 11.5692 | 18 | 22534.4824 | 0 | 54.0548 | 42.1107 | 1.6877 | 0
|  | 21 | 2.3764 | 0 | 18 | 23181.7979 | 0 | 54.6372 | 42.469 | 1.6877 | 0
|  | 22 | 1.9131 | 0 | 18 | 22870.2846 | 0 | 54.3569 | 42.2966 | 1.5305 | 0
|  | 23 | 1.9131 | 0 | 18 | 22558.6142 | 0 | 54.0766 | 42.124 | 1.5305 | 0
|  | 24 | 1.9131 | 0 | 18 | 22270.9184 | 0 | 53.8178 | 41.9648 | 1.5305 | 0
| 4 | 1 | 0.95654 | 0 | 18 | 25843.1411 | 0 | 57.0312 | 43.9423 | 1.5305 | 0
|  | 2 | 1.9131 | 0 | 18 | 26610.3299 | 0 | 57.7214 | 44.367 | 1.5305 | 0
|  | 3 | 1.9131 | 0 | 18 | 27401.4933 | 0 | 58.4331 | 44.805 | 1.5305 | 0
|  | 4 | 1.9131 | 0 | 18 | 27425.4679 | 0 | 58.4546 | 44.8182 | 1.5305 | 0
|  | 5 | 1.9131 | 0 | 18 | 27473.4172 | 0 | 58.4978 | 44.8448 | 1.5305 | 0
|  | 6 | 1.9131 | 0 | 18 | 27497.3919 | 0 | 58.5193 | 44.8581 | 1.5305 | 0
|  | 7 | 7.9636 | 6.9415 | 18 | 26034.9241 | 0 | 57.2037 | 44.0485 | 1.5446 | 0
|  | 8 | 2.6876 | 0 | 18 | 24571.9982 | 0 | 55.8877 | 43.2386 | 2.0169 | 0
|  | 9 | 2.2243 | 0 | 18 | 23110.3752 | 0 | 54.5729 | 42.4295 | 0.94146 | 0.24497
|  | 10 | 2.2243 | 0 | 18 | 20688.4174 | 0 | 52.3942 | 41.0887 | 0.94146 | 0.76313
|  | 11 | 2.2243 | 0 | 18 | 18290.4651 | 0 | 50.237 | 39.7613 | 0.94146 | 1.2506
|  | 12 | 2.2243 | 0 | 18 | 15868.6734 | 0 | 48.0585 | 38.4206 | 0.94146 | 1.6027
|  | 13 | 8.4269 | 9.2554 | 18 | 14979.717 | 0 | 47.2588 | 37.9285 | 2.6291 | 1.8095
|  | 14 | 2.6876 | 0 | 18 | 14093.2571 | 0 | 46.4614 | 37.4378 | 2.0169 | 1.8195
|  | 15 | 2.2243 | 0 | 18 | 13231.4309 | 0 | 45.6861 | 36.9607 | 0.94146 | 1.6339
|  | 16 | 2.2243 | 0 | 18 | 14670.3267 | 0 | 46.9805 | 37.7572 | 0.94146 | 1.217
|  | 17 | 2.2243 | 0 | 18 | 16109.3726 | 0 | 48.275 | 38.5538 | 0.94146 | 0.65003
|  | 18 | 2.6876 | 0 | 18 | 17547.3208 | 0 | 49.5685 | 39.3499 | 2.0169 | 0.10525
|  | 19 | 8.4269 | 9.2554 | 18 | 18889.7093 | 0 | 50.7761 | 40.093 | 2.314 | 0
|  | 20 | 10.0286 | 11.5692 | 18 | 20208.9414 | 0 | 51.9629 | 40.8233 | 1.6877 | 0
|  | 21 | 2.3764 | 0 | 18 | 21551.5217 | 0 | 53.1706 | 41.5665 | 1.6877 | 0
|  | 22 | 1.9131 | 0 | 18 | 22103.0959 | 0 | 53.6668 | 41.8719 | 1.5305 | 0
|  | 23 | 1.9131 | 0 | 18 | 22678.4874 | 0 | 54.1844 | 42.1904 | 1.5305 | 0
|  | 24 | 1.9131 | 0 | 18 | 23229.9044 | 0 | 54.6804 | 42.4956 | 1.5305 | 0
| 5 | 1 | 0.95654 | 0 | 18 | 26514.4313 | 0 | 57.6351 | 44.3139 | 1.5305 | 0
|  | 2 | 1.9131 | 0 | 18 | 27065.8482 | 0 | 58.1311 | 44.6192 | 1.5305 | 0
|  | 3 | 1.9131 | 0 | 18 | 27593.2905 | 0 | 58.6056 | 44.9111 | 1.5305 | 0
|  | 4 | 1.9131 | 0 | 18 | 28312.5299 | 0 | 59.2526 | 45.3093 | 1.5305 | 0
|  | 5 | 1.9131 | 0 | 18 | 29031.7694 | 0 | 59.8996 | 45.7075 | 1.5305 | 0
|  | 6 | 1.9131 | 0 | 18 | 29774.9835 | 0 | 60.5682 | 46.1189 | 1.5305 | 0
|  | 7 | 7.9636 | 6.9415 | 18 | 28959.8313 | 0 | 59.8349 | 45.6676 | 1.5446 | 0
|  | 8 | 2.6876 | 0 | 18 | 28144.2209 | 0 | 59.1012 | 45.2161 | 2.0169 | 0
|  | 9 | 2.2243 | 0 | 18 | 27353.8199 | 0 | 58.3902 | 44.7786 | 0.94146 | 0.31312
|  | 10 | 2.2243 | 0 | 18 | 26178.1532 | 0 | 57.3326 | 44.1277 | 0.94146 | 1.222
|  | 11 | 2.2243 | 0 | 18 | 25026.8373 | 0 | 56.2969 | 43.4904 | 0.94146 | 1.7547
|  | 12 | 2.2243 | 0 | 18 | 23851.4116 | 0 | 55.2395 | 42.8397 | 0.94146 | 2.4226
|  | 13 | 8.4269 | 9.2554 | 18 | 23945.5212 | 0 | 55.3242 | 42.8918 | 2.6291 | 2.524
|  | 14 | 2.6876 | 0 | 18 | 24041.4482 | 0 | 55.4105 | 42.9449 | 2.0169 | 3.1077
|  | 15 | 2.2243 | 0 | 18 | 24136.6298 | 0 | 55.4961 | 42.9976 | 0.94146 | 4.9002
|  | 16 | 2.2243 | 0 | 18 | 25359.2308 | 0 | 56.5959 | 43.6744 | 0.94146 | 5.0063
|  | 17 | 2.2243 | 0 | 18 | 26586.0884 | 0 | 57.6996 | 44.3536 | 0.94146 | 0.85581
|  | 18 | 2.6876 | 0 | 18 | 27808.5131 | 0 | 58.7992 | 45.0303 | 2.0169 | 0.062708
|  | 19 | 8.4269 | 9.2554 | 18 | 28024.0506 | 0 | 58.9931 | 45.1496 | 2.314 | 0
|  | 20 | 10.0286 | 11.5692 | 18 | 28240.4488 | 0 | 59.1878 | 45.2694 | 1.6877 | 0
|  | 21 | 2.3764 | 0 | 18 | 28456.2206 | 0 | 59.3819 | 45.3888 | 1.6877 | 0
|  | 22 | 1.9131 | 0 | 18 | 28408.4285 | 0 | 59.3389 | 45.3624 | 1.5305 | 0
|  | 23 | 1.9131 | 0 | 18 | 28360.4792 | 0 | 59.2957 | 45.3358 | 1.5305 | 0
|  | 24 | 1.9131 | 0 | 18 | 28336.5046 | 0 | 59.2742 | 45.3226 | 1.5305 | 0
| 6 | 1 | 0.95654 | 0 | 18 | 9636.2784 | 0 | 42.452 | 34.9705 | 1.5305 | 0
|  | 2 | 1.9131 | 0 | 18 | 10619.239 | 0 | 43.3362 | 35.5146 | 1.5305 | 0
|  | 3 | 1.9131 | 0 | 18 | 11602.1996 | 0 | 44.2205 | 36.0588 | 1.5305 | 0
|  | 4 | 1.9131 | 0 | 18 | 12609.1349 | 0 | 45.1263 | 36.6162 | 1.5305 | 0
|  | 5 | 1.9131 | 0 | 18 | 13640.0448 | 0 | 46.0537 | 37.1869 | 1.5305 | 0
|  | 6 | 1.9131 | 0 | 18 | 14646.98 | 0 | 46.9595 | 37.7443 | 1.5305 | 0
|  | 7 | 7.9636 | 6.9415 | 18 | 10091.7682 | 0 | 42.8617 | 35.2226 | 1.5446 | 0.014382
|  | 8 | 2.6876 | 0 | 18 | 5559.6524 | 0 | 38.7848 | 32.7137 | 2.0169 | 0.44926
|  | 9 | 2.2243 | 0 | 18 | 1203.1383 | 0 | 34.687 | 30.192 | 0.94146 | 1.5945
|  | 10 | 2.2243 | 0 | 19.1405 | 0 | 0 | 31.063 | 27.9619 | 0.94146 | 2.3815
|  | 11 | 2.2243 | 0 | 20.8036 | 0 | 0 | 27.4608 | 25.7451 | 0.94146 | 2.9951
|  | 12 | 2.2243 | 0 | 22.5654 | 0 | 0 | 23.8365 | 23.5148 | 0.94146 | 4.1829
|  | 13 | 8.4269 | 9.2554 | 23.2078 | 0 | 0 | 23 | 23 | 2.6291 | 4.3061
|  | 14 | 2.6876 | 0 | 23.8276 | 0 | 0 | 23 | 23 | 2.0169 | 6.683
|  | 15 | 2.2243 | 0 | 24.598 | 0 | 0 | 23 | 23 | 0.94146 | 10.5881
|  | 16 | 2.2243 | 0 | 23.5906 | 0 | 0 | 23 | 23 | 0.94146 | 14.553
|  | 17 | 2.2243 | 0 | 22.5712 | 0 | 0 | 24.0888 | 23.6701 | 0.94146 | 11.3706
|  | 18 | 2.6876 | 0 | 21.5252 | 0 | 0 | 26.2719 | 25.0135 | 2.0169 | 4.9553
|  | 19 | 8.4269 | 9.2554 | 20.9439 | 0 | 0 | 27.5268 | 25.7857 | 2.314 | 0.17581
|  | 20 | 10.0286 | 11.5692 | 20.3538 | 0 | 0 | 28.8 | 26.5692 | 1.6877 | 0
|  | 21 | 2.3764 | 0 | 19.7605 | 0 | 0 | 30.0509 | 27.339 | 1.6877 | 0
|  | 22 | 1.9131 | 0 | 19.3504 | 0 | 0 | 30.9352 | 27.8832 | 1.5305 | 0
|  | 23 | 1.9131 | 0 | 18.9405 | 0 | 0 | 31.8195 | 28.4274 | 1.5305 | 0
|  | 24 | 1.9131 | 0 | 18.5291 | 0 | 0 | 32.7253 | 28.9848 | 1.5305 | 0
| 7 | 1 | 0.95654 | 0 | 18 | 27329.5693 | 0 | 58.3684 | 44.7652 | 1.5305 | 0
|  | 2 | 1.9131 | 0 | 18 | 29415.3638 | 0 | 60.2447 | 45.9198 | 1.5305 | 0
|  | 3 | 1.9131 | 0 | 18 | 31525.1329 | 0 | 62.1426 | 47.0877 | 1.5305 | 0
|  | 4 | 1.9131 | 0 | 18 | 31429.2343 | 0 | 62.0563 | 47.0347 | 1.5305 | 0
|  | 5 | 1.9131 | 0 | 18 | 31357.3104 | 0 | 61.9916 | 46.9948 | 1.5305 | 0
|  | 6 | 1.9131 | 0 | 18 | 31261.4118 | 0 | 61.9053 | 46.9418 | 1.5305 | 0
|  | 7 | 7.9636 | 6.9415 | 18 | 22294.3321 | 0 | 53.8388 | 41.9777 | 1.5446 | 0.54679
|  | 8 | 2.6876 | 0 | 18 | 13302.676 | 0 | 45.7502 | 37.0001 | 2.0169 | 1.2372
|  | 9 | 2.2243 | 0 | 18 | 4354.4479 | 0 | 37.6847 | 32.0368 | 0.94146 | 1.6703
|  | 10 | 2.2243 | 0 | 18.1013 | 0 | 0 | 33.2419 | 29.3027 | 0.94146 | 1.6878
|  | 11 | 2.2243 | 0 | 20.1625 | 0 | 0 | 28.7774 | 26.5553 | 0.94146 | 1.8415
|  | 12 | 2.2243 | 0 | 22.3449 | 0 | 0 | 24.3344 | 23.8211 | 0.94146 | 2.1629
|  | 13 | 8.4269 | 9.2554 | 22.846 | 0 | 0 | 23.2549 | 23.1568 | 2.6291 | 1.7442
|  | 14 | 2.6876 | 0 | 23.3384 | 0 | 0 | 23 | 23 | 2.0169 | 9.4059
|  | 15 | 2.2243 | 0 | 23.9765 | 0 | 0 | 23 | 23 | 0.94146 | 16.9353
|  | 16 | 2.2243 | 0 | 22.889 | 0 | 0 | 23.4113 | 23.2531 | 0.94146 | 21.3519
|  | 17 | 2.2243 | 0 | 21.7921 | 0 | 0 | 25.7817 | 24.7118 | 0.94146 | 23.5272
|  | 18 | 2.6876 | 0 | 20.6651 | 0 | 0 | 28.1369 | 26.1611 | 2.0169 | 17.5831
|  | 19 | 8.4269 | 9.2554 | 20.0194 | 0 | 0 | 29.5284 | 27.0175 | 2.314 | 4.82
|  | 20 | 10.0286 | 11.5692 | 19.3808 | 0 | 0 | 30.9135 | 27.8699 | 1.6877 | 0.029723
|  | 21 | 2.3764 | 0 | 18.6916 | 0 | 0 | 32.3154 | 28.7325 | 1.6877 | 0
|  | 22 | 1.9131 | 0 | 18.5423 | 0 | 0 | 32.639 | 28.9317 | 1.5305 | 0
|  | 23 | 1.9131 | 0 | 18.3819 | 0 | 0 | 32.9841 | 29.1441 | 1.5305 | 0
|  | 24 | 1.9131 | 0 | 18.2271 | 0 | 0 | 33.3292 | 29.3564 | 1.5305 | 0
| 8 | 1 | 0.95654 | 0 | 18 | 6303.8022 | 0 | 39.4542 | 33.1257 | 1.5305 | 0
|  | 2 | 1.9131 | 0 | 18 | 6279.8276 | 0 | 39.4326 | 33.1124 | 1.5305 | 0
|  | 3 | 1.9131 | 0 | 18 | 6279.8276 | 0 | 39.4326 | 33.1124 | 1.5305 | 0
|  | 4 | 1.9131 | 0 | 18 | 5368.7909 | 0 | 38.6131 | 32.608 | 1.5305 | 0
|  | 5 | 1.9131 | 0 | 18 | 4457.7397 | 0 | 37.7935 | 32.1037 | 1.5305 | 0.014578
|  | 6 | 1.9131 | 0 | 18 | 3546.3433 | 0 | 36.9737 | 31.5992 | 1.5305 | 0.37431
|  | 7 | 7.9636 | 6.9415 | 18 | 421.6386 | 0 | 33.975 | 29.7538 | 1.5446 | 1.3562
|  | 8 | 2.6876 | 0 | 19.1981 | 0 | 0 | 30.9763 | 27.9085 | 2.0169 | 1.8727
|  | 9 | 2.2243 | 0 | 20.6229 | 0 | 0 | 27.9794 | 26.0642 | 0.94146 | 1.9283
|  | 10 | 2.2243 | 0 | 21.5623 | 0 | 0 | 25.952 | 24.8166 | 0.94146 | 1.998
|  | 11 | 2.2243 | 0 | 22.5104 | 0 | 0 | 23.9031 | 23.5557 | 0.94146 | 2.0848
|  | 12 | 2.2243 | 0 | 23.4857 | 0 | 0 | 23 | 23 | 0.94146 | 2.7734
|  | 13 | 8.4269 | 9.2554 | 23.9783 | 0 | 0 | 23 | 23 | 2.6291 | 3.8949
|  | 14 | 2.6876 | 0 | 24.4513 | 0 | 0 | 23 | 23 | 2.0169 | 9.193
|  | 15 | 2.2243 | 0 | 25.0481 | 0 | 0 | 23 | 23 | 0.94146 | 12.5921
|  | 16 | 2.2243 | 0 | 24.1882 | 0 | 0 | 23 | 23 | 0.94146 | 14.2178
|  | 17 | 2.2243 | 0 | 23.3364 | 0 | 0 | 23 | 23 | 0.94146 | 15.7772
|  | 18 | 2.6876 | 0 | 22.5194 | 0 | 0 | 24.2375 | 23.7616 | 2.0169 | 12.8367
|  | 19 | 8.4269 | 9.2554 | 21.2374 | 0 | 0 | 27.002 | 25.4628 | 2.314 | 8.2134
|  | 20 | 10.0286 | 11.5692 | 19.9579 | 0 | 0 | 29.7696 | 27.1659 | 1.6877 | 0.93919
|  | 21 | 2.3764 | 0 | 18.6262 | 0 | 0 | 32.531 | 28.8653 | 1.6877 | 0.029884
|  | 22 | 1.9131 | 0 | 18 | 118.3428 | 0 | 33.8899 | 29.7015 | 1.5305 | 0
|  | 23 | 1.9131 | 0 | 18 | 1628.7457 | 0 | 35.2486 | 30.5376 | 1.5305 | 0
|  | 24 | 1.9131 | 0 | 18 | 3139.1486 | 0 | 36.6073 | 31.3738 | 1.5305 | 0
| 9 | 1 | 0.95654 | 0 | 18 | 7238.8135 | 0 | 40.2953 | 33.6433 | 1.5305 | 0
|  | 2 | 1.9131 | 0 | 18 | 8677.2925 | 0 | 41.5893 | 34.4396 | 1.5305 | 0
|  | 3 | 1.9131 | 0 | 18 | 10139.746 | 0 | 42.9049 | 35.2492 | 1.5305 | 0
|  | 4 | 1.9131 | 0 | 18 | 9876.0249 | 0 | 42.6677 | 35.1032 | 1.5305 | 0
|  | 5 | 1.9131 | 0 | 18 | 9588.3291 | 0 | 42.4089 | 34.9439 | 1.5305 | 0
|  | 6 | 1.9131 | 0 | 18 | 9324.3864 | 0 | 42.1714 | 34.7978 | 1.5305 | 0.22156
|  | 7 | 7.9636 | 6.9415 | 18 | 6925.9463 | 0 | 40.0138 | 33.4701 | 1.5446 | 1.1826
|  | 8 | 2.6876 | 0 | 18 | 4527.7251 | 0 | 37.8565 | 32.1424 | 2.0169 | 1.4666
|  | 9 | 2.2243 | 0 | 18 | 2131.2197 | 0 | 35.7006 | 30.8158 | 0.94146 | 1.5826
|  | 10 | 2.2243 | 0 | 18 | 1483.9072 | 0 | 35.1183 | 30.4574 | 0.94146 | 1.5795
|  | 11 | 2.2243 | 0 | 18 | 836.6395 | 0 | 34.5361 | 30.0991 | 0.94146 | 1.5318
|  | 12 | 2.2243 | 0 | 18 | 204.6201 | 0 | 33.9536 | 29.7407 | 0.94146 | 1.7225
|  | 13 | 8.4269 | 9.2554 | 18.0889 | 0 | 0 | 33.5636 | 29.5007 | 2.6291 | 2.0721
|  | 14 | 2.6876 | 0 | 18.2689 | 0 | 0 | 33.1695 | 29.2582 | 2.0169 | 9.1645
|  | 15 | 2.2243 | 0 | 18.4856 | 0 | 0 | 32.7753 | 29.0155 | 0.94146 | 16.988
|  | 16 | 2.2243 | 0 | 18.2365 | 0 | 0 | 33.3105 | 29.3449 | 0.94146 | 21.3391
|  | 17 | 2.2243 | 0 | 18 | 71.491 | 0 | 33.8478 | 29.6756 | 0.94146 | 23.4661
|  | 18 | 2.6876 | 0 | 18 | 674.5396 | 0 | 34.3903 | 30.0094 | 2.0169 | 18.7083
|  | 19 | 8.4269 | 9.2554 | 18 | 3774.5554 | 0 | 37.1789 | 31.7255 | 2.314 | 11.1251
|  | 20 | 10.0286 | 11.5692 | 18 | 6854.7469 | 0 | 39.9498 | 33.4306 | 1.6877 | 0.31502
|  | 21 | 2.3764 | 0 | 18 | 9923.817 | 0 | 42.7106 | 35.1296 | 1.6877 | 0
|  | 22 | 1.9131 | 0 | 18 | 11530.2757 | 0 | 44.1558 | 36.0189 | 1.5305 | 0
|  | 23 | 1.9131 | 0 | 18 | 13112.6025 | 0 | 45.5792 | 36.8949 | 1.5305 | 0
|  | 24 | 1.9131 | 0 | 18 | 14718.904 | 0 | 47.0242 | 37.7841 | 1.5305 | 0
| 10 | 1 | 0.95654 | 0 | 18 | 813.6076 | 0 | 34.5154 | 30.0864 | 1.5305 | 0
|  | 2 | 1.9131 | 0 | 18 | 382.0639 | 0 | 34.1272 | 29.8475 | 1.5305 | 0
|  | 3 | 1.9131 | 0 | 18 | 6.9683 | 0 | 33.7605 | 29.6219 | 1.5305 | 0
|  | 4 | 1.9131 | 0 | 18.1864 | 0 | 0 | 33.3507 | 29.3697 | 1.5305 | 0
|  | 5 | 1.9131 | 0 | 18.3829 | 0 | 0 | 32.941 | 29.1175 | 1.5305 | 0
|  | 6 | 1.9131 | 0 | 18.4899 | 0 | 0 | 32.5312 | 28.8654 | 1.5305 | 0
|  | 7 | 7.9636 | 6.9415 | 19.7389 | 0 | 0 | 29.8353 | 27.2064 | 1.5446 | 0
|  | 8 | 2.6876 | 0 | 21.0005 | 0 | 0 | 27.1172 | 25.5337 | 2.0169 | 0.29862
|  | 9 | 2.2243 | 0 | 22.2448 | 0 | 0 | 24.4215 | 23.8748 | 0.94146 | 1.1521
|  | 10 | 2.2243 | 0 | 23.5663 | 0 | 0 | 23 | 23 | 0.94146 | 2.1468
|  | 11 | 2.2243 | 0 | 24.8726 | 0 | 0 | 23 | 23 | 0.94146 | 2.7621
|  | 12 | 2.2243 | 0 | 26.2334 | 0 | 0 | 23 | 23 | 0.94146 | 3.054
|  | 13 | 8.4269 | 9.2554 | 27.0353 | 0 | 0 | 23 | 23 | 2.6291 | 3.8706
|  | 14 | 2.6876 | 0 | 27.825 | 0 | 0 | 23 | 23 | 2.0169 | 3.4563
|  | 15 | 2.2243 | 0 | 28.7502 | 0 | 0 | 23 | 23 | 0.94146 | 2.5167
|  | 16 | 2.2243 | 0 | 28.0799 | 0 | 0 | 23 | 23 | 0.94146 | 1.3831
|  | 17 | 2.2243 | 0 | 27.4073 | 0 | 0 | 23 | 23 | 0.94146 | 0.72976
|  | 18 | 2.6876 | 0 | 26.7666 | 0 | 0 | 23 | 23 | 2.0169 | 0.11917
|  | 19 | 8.4269 | 9.2554 | 25.5872 | 0 | 0 | 23 | 23 | 2.314 | 0
|  | 20 | 10.0286 | 11.5692 | 24.4002 | 0 | 0 | 23 | 23 | 1.6877 | 0
|  | 21 | 2.3764 | 0 | 23.1693 | 0 | 0 | 23 | 23 | 1.6877 | 0
|  | 22 | 1.9131 | 0 | 22.5013 | 0 | 0 | 24.1848 | 23.7291 | 1.5305 | 0
|  | 23 | 1.9131 | 0 | 21.8041 | 0 | 0 | 25.6514 | 24.6316 | 1.5305 | 0
|  | 24 | 1.9131 | 0 | 21.3437 | 0 | 0 | 27.0963 | 25.5208 | 1.5305 | 0
| 11 | 1 | 10.0286 | 11.5692 | 0 | 2662.642 | 0 | 74.9992 | 54.9995 | 0.94146 | 0
| 12 | 1 | 10.0286 | 11.5692 | 37.818 | 0 | 0 | 23 | 23 | 2.6291 | 23.6997
Building3 | 1 | 1 | 1.5002 | 0 | 18 | 6481.9641 | 0 | 49.7155 | 39.4403 | 2.4003 | 0
|  | 2 | 3.0004 | 0 | 18 | 6850.4936 | 0 | 50.6213 | 39.9977 | 2.4003 | 0
|  | 3 | 3.0004 | 0 | 18 | 7227.7976 | 0 | 51.5487 | 40.5684 | 2.4003 | 0
|  | 4 | 3.0004 | 0 | 18 | 7201.4741 | 0 | 51.484 | 40.5286 | 2.4003 | 0
|  | 5 | 3.0004 | 0 | 18 | 7175.1506 | 0 | 51.4193 | 40.4888 | 2.4003 | 0
|  | 6 | 3.0004 | 0 | 18 | 7156.4604 | 0 | 51.3734 | 40.4605 | 2.4003 | 1.1411
|  | 7 | 13.0368 | 10.8869 | 18 | 6772.7095 | 0 | 50.4301 | 39.8801 | 3.2333 | 6.7551
|  | 8 | 4.7764 | 0 | 18 | 6392.6805 | 0 | 49.4961 | 39.3053 | 4.2519 | 8.4614
|  | 9 | 4.0498 | 0 | 18 | 6016.3392 | 0 | 48.5711 | 38.736 | 2.5651 | 9.1854
|  | 10 | 4.0498 | 0 | 18 | 5779.2582 | 0 | 47.9883 | 38.3774 | 2.5651 | 9.3547
|  | 11 | 4.0498 | 0 | 18 | 5542.0808 | 0 | 47.4054 | 38.0187 | 2.5651 | 9.6202
|  | 12 | 4.0498 | 0 | 18 | 5304.7957 | 0 | 46.8221 | 37.6598 | 2.5651 | 9.9935
|  | 13 | 13.7776 | 14.5158 | 18 | 5647.9602 | 0 | 47.6656 | 38.1788 | 5.212 | 15.1626
|  | 14 | 4.7764 | 0 | 18 | 5960.7082 | 0 | 48.4343 | 38.6519 | 4.2519 | 54.3552
|  | 15 | 4.0498 | 0 | 18 | 6267.8573 | 0 | 49.1893 | 39.1165 | 2.5651 | 99.8733
|  | 16 | 4.0498 | 0 | 18 | 6812.6629 | 0 | 50.5283 | 39.9405 | 2.5651 | 125.411
|  | 17 | 4.0498 | 0 | 18 | 7360.7096 | 0 | 51.8754 | 40.7695 | 2.5651 | 138.9331
|  | 18 | 4.7764 | 0 | 18 | 7957.7389 | 0 | 53.3428 | 41.6725 | 4.2519 | 110.5603
|  | 19 | 13.7634 | 14.5158 | 18 | 8192.7517 | 0 | 53.9205 | 42.028 | 4.44 | 59.6243
|  | 20 | 15.7286 | 18.1448 | 18 | 8436.8076 | 0 | 54.5203 | 42.3971 | 2.6469 | 1.6261
|  | 21 | 3.727 | 0 | 18 | 8622.6985 | 0 | 54.9772 | 42.6783 | 2.6469 | 0
|  | 22 | 3.0004 | 0 | 18 | 8649.2686 | 0 | 55.0425 | 42.7185 | 2.4003 | 0
|  | 23 | 3.0004 | 0 | 18 | 8675.5921 | 0 | 55.1072 | 42.7583 | 2.4003 | 0
|  | 24 | 3.0004 | 0 | 18 | 8701.9157 | 0 | 55.1719 | 42.7981 | 2.4003 | 0
| 2 | 1 | 2.4655 | 0 | 18 | 5920.3953 | 0 | 48.3352 | 38.5909 | 2.4003 | 0
|  | 2 | 5.6451 | 0 | 18 | 5955.4934 | 0 | 48.4215 | 38.644 | 2.4003 | 0
|  | 3 | 5.6451 | 0 | 18 | 5999.3659 | 0 | 48.5293 | 38.7104 | 2.4003 | 0
|  | 4 | 5.6451 | 0 | 18 | 5885.2973 | 0 | 48.249 | 38.5378 | 2.4003 | 0
|  | 5 | 5.6451 | 0 | 18 | 5780.0031 | 0 | 47.9902 | 38.3786 | 2.4003 | 0
|  | 6 | 5.6451 | 0 | 18 | 5665.9345 | 0 | 47.7098 | 38.206 | 2.4003 | 0
|  | 7 | 15.6815 | 10.8869 | 18 | 4171.8284 | 0 | 44.0374 | 35.9461 | 3.2333 | 1.6061
|  | 8 | 10.1938 | 0 | 18 | 2670.2552 | 0 | 40.3467 | 33.6749 | 7.4496 | 7.2959
|  | 9 | 11.9863 | 0 | 18 | 1173.8427 | 0 | 36.6687 | 31.4115 | 6.7699 | 12.721
|  | 10 | 14.1148 | 1.3612 | 18 | 450.0886 | 0 | 34.8897 | 30.3168 | 8.518 | 15.2171
|  | 11 | 16.1395 | 1.7015 | 18 | 64.5072 | 0 | 33.0927 | 29.2109 | 8.8695 | 17.7035
|  | 12 | 14.4915 | 0 | 18.885 | 0 | 0 | 31.3254 | 28.1233 | 7.8387 | 18.2464
|  | 13 | 20.6626 | 14.5158 | 19.4574 | 27.9224 | 0 | 30.9973 | 27.9214 | 8.9133 | 19.0364
|  | 14 | 13.1838 | 0 | 19.1568 | 0 | 0 | 30.5667 | 27.6564 | 8.4567 | 54.3067
|  | 15 | 15.9512 | 1.7015 | 19.9091 | 0 | 0 | 30.1727 | 27.414 | 8.518 | 82.9176
|  | 16 | 14.3032 | 0 | 19.3812 | 0 | 0 | 32.13 | 28.6185 | 8.366 | 93.9967
|  | 17 | 12.3412 | 0 | 18 | 119.5234 | 0 | 34.0772 | 29.8168 | 7.3352 | 110.0533
|  | 18 | 10.1938 | 0 | 18 | 940.6203 | 0 | 36.0954 | 31.0587 | 7.4496 | 87.3224
|  | 19 | 16.4081 | 14.5158 | 18 | 1594.9495 | 0 | 37.7037 | 32.0484 | 4.44 | 15.1208
|  | 20 | 18.3733 | 18.1448 | 18 | 2190.9812 | 0 | 39.1687 | 32.95 | 2.6469 | 0
|  | 21 | 6.3717 | 0 | 18 | 2770.0989 | 0 | 40.5921 | 33.8259 | 2.6469 | 0
|  | 22 | 5.6451 | 0 | 18 | 3059.9044 | 0 | 41.3044 | 34.2643 | 2.4003 | 0
|  | 23 | 5.6451 | 0 | 18 | 3340.6888 | 0 | 41.9946 | 34.689 | 2.4003 | 0
|  | 24 | 5.6451 | 0 | 18 | 3621.4732 | 0 | 42.6847 | 35.1137 | 2.4003 | 0
| 3 | 1 | 2.4655 | 0 | 18 | 9807.5042 | 0 | 57.8894 | 44.4704 | 2.4003 | 0
|  | 2 | 5.6451 | 0 | 18 | 10044.416 | 0 | 58.4717 | 44.8287 | 2.4003 | 0
|  | 3 | 5.6451 | 0 | 18 | 10272.5533 | 0 | 59.0324 | 45.1738 | 2.4003 | 0
|  | 4 | 5.6451 | 0 | 18 | 10579.6613 | 0 | 59.7873 | 45.6383 | 2.4003 | 0
|  | 5 | 5.6451 | 0 | 18 | 10877.9947 | 0 | 60.5205 | 46.0896 | 2.4003 | 0
|  | 6 | 5.6451 | 0 | 18 | 11185.1026 | 0 | 61.2754 | 46.5541 | 2.4003 | 0
|  | 7 | 15.6815 | 10.8869 | 18 | 10754.3185 | 0 | 60.2166 | 45.9025 | 3.2333 | 0
|  | 8 | 10.1938 | 0 | 18 | 10320.1511 | 0 | 59.1494 | 45.2458 | 7.4496 | 0
|  | 9 | 11.9863 | 0 | 18 | 9899.3129 | 0 | 58.115 | 44.6093 | 6.7699 | 0.34132
|  | 10 | 14.1148 | 1.3612 | 18 | 8781.3347 | 0 | 55.3671 | 42.9182 | 8.518 | 2.2085
|  | 11 | 16.1395 | 1.7015 | 18 | 7664.1119 | 0 | 52.6211 | 41.2284 | 8.8695 | 4.7166
|  | 12 | 14.4915 | 0 | 18 | 6548.9682 | 0 | 49.8802 | 39.5417 | 7.8387 | 6.5282
|  | 13 | 20.6626 | 14.5158 | 18 | 6266.1382 | 0 | 49.185 | 39.1139 | 8.9133 | 7.4991
|  | 14 | 13.1838 | 0 | 18 | 5974.9126 | 0 | 48.4692 | 38.6734 | 8.4567 | 9.6225
|  | 15 | 15.9512 | 1.7015 | 18 | 5693.7316 | 0 | 47.7781 | 38.2481 | 8.518 | 9.9578
|  | 16 | 14.3032 | 0 | 18 | 6380.7244 | 0 | 49.4667 | 39.2872 | 8.366 | 7.5289
|  | 17 | 12.3412 | 0 | 18 | 7071.3967 | 0 | 51.1643 | 40.3319 | 7.3352 | 2.2994
|  | 18 | 10.1938 | 0 | 18 | 7757.9081 | 0 | 52.8517 | 41.3703 | 7.4496 | 0.085483
|  | 19 | 16.4081 | 14.5158 | 18 | 7997.9151 | 0 | 53.4416 | 41.7333 | 4.44 | 0
|  | 20 | 18.3733 | 18.1448 | 18 | 8245.3945 | 0 | 54.0499 | 42.1076 | 2.6469 | 0
|  | 21 | 6.3717 | 0 | 18 | 8482.3063 | 0 | 54.6322 | 42.4659 | 2.6469 | 0
|  | 22 | 5.6451 | 0 | 18 | 8368.4842 | 0 | 54.3524 | 42.2938 | 2.4003 | 0
|  | 23 | 5.6451 | 0 | 18 | 8254.4156 | 0 | 54.072 | 42.1213 | 2.4003 | 0
|  | 24 | 5.6451 | 0 | 18 | 8149.1214 | 0 | 53.8132 | 41.962 | 2.4003 | 0
| 4 | 1 | 2.4655 | 0 | 18 | 9456.5237 | 0 | 57.0267 | 43.9395 | 2.4003 | 0
|  | 2 | 5.6451 | 0 | 18 | 9737.3081 | 0 | 57.7168 | 44.3642 | 2.4003 | 0
|  | 3 | 5.6451 | 0 | 18 | 10026.867 | 0 | 58.4285 | 44.8022 | 2.4003 | 0
|  | 4 | 5.6451 | 0 | 18 | 10035.6415 | 0 | 58.4501 | 44.8155 | 2.4003 | 0
|  | 5 | 5.6451 | 0 | 18 | 10053.1905 | 0 | 58.4933 | 44.842 | 2.4003 | 0
|  | 6 | 5.6451 | 0 | 18 | 10061.965 | 0 | 58.5148 | 44.8553 | 2.4003 | 0
|  | 7 | 15.6815 | 10.8869 | 18 | 9525.8868 | 0 | 57.1972 | 44.0444 | 3.2333 | 0
|  | 8 | 10.1938 | 0 | 18 | 8986.4252 | 0 | 55.8712 | 43.2285 | 7.4496 | 0
|  | 9 | 11.9863 | 0 | 18 | 8450.4237 | 0 | 54.5538 | 42.4177 | 6.7699 | 1.4361
|  | 10 | 14.1148 | 1.3612 | 18 | 7559.4123 | 0 | 52.3638 | 41.07 | 8.518 | 4.4737
|  | 11 | 16.1395 | 1.7015 | 18 | 6678.7521 | 0 | 50.1992 | 39.738 | 8.8695 | 7.3311
|  | 12 | 14.4915 | 0 | 18 | 5791.4928 | 0 | 48.0184 | 38.3959 | 7.8387 | 9.3955
|  | 13 | 20.6626 | 14.5158 | 18 | 5464.5492 | 0 | 47.2148 | 37.9014 | 8.9133 | 10.6076
|  | 14 | 13.1838 | 0 | 18 | 5140.2901 | 0 | 46.4178 | 37.411 | 8.4567 | 10.6663
|  | 15 | 15.9512 | 1.7015 | 18 | 4825.4345 | 0 | 45.6439 | 36.9347 | 8.518 | 9.5782
|  | 16 | 14.3032 | 0 | 18 | 5354.5008 | 0 | 46.9443 | 37.735 | 8.366 | 7.1345
|  | 17 | 12.3412 | 0 | 18 | 5885.3263 | 0 | 48.249 | 38.5379 | 7.3352 | 3.8106
|  | 18 | 10.1938 | 0 | 18 | 6414.8762 | 0 | 49.5506 | 39.3388 | 7.4496 | 0.617
|  | 19 | 16.4081 | 14.5158 | 18 | 6909.8756 | 0 | 50.7673 | 40.0876 | 4.44 | 0
|  | 20 | 18.3733 | 18.1448 | 18 | 7394.2668 | 0 | 51.9579 | 40.8202 | 2.6469 | 0
|  | 21 | 6.3717 | 0 | 18 | 7885.6395 | 0 | 53.1656 | 41.5635 | 2.6469 | 0
|  | 22 | 5.6451 | 0 | 18 | 8087.6998 | 0 | 53.6623 | 41.8691 | 2.4003 | 0
|  | 23 | 5.6451 | 0 | 18 | 8298.2881 | 0 | 54.1799 | 42.1876 | 2.4003 | 0
|  | 24 | 5.6451 | 0 | 18 | 8500.1019 | 0 | 54.6759 | 42.4929 | 2.4003 | 0
| 5 | 1 | 1.5002 | 0 | 18 | 9702.21 | 0 | 57.6306 | 44.3111 | 2.4003 | 0
|  | 2 | 3.0004 | 0 | 18 | 9904.0238 | 0 | 58.1266 | 44.6164 | 2.4003 | 0
|  | 3 | 3.0004 | 0 | 18 | 10097.0631 | 0 | 58.6011 | 44.9084 | 2.4003 | 0
|  | 4 | 3.0004 | 0 | 18 | 10360.2985 | 0 | 59.2481 | 45.3065 | 2.4003 | 0
|  | 5 | 3.0004 | 0 | 18 | 10623.5338 | 0 | 59.8951 | 45.7047 | 2.4003 | 0
|  | 6 | 3.0004 | 0 | 18 | 10895.5437 | 0 | 60.5637 | 46.1161 | 2.4003 | 0
|  | 7 | 13.0368 | 10.8869 | 18 | 10596.3773 | 0 | 59.8284 | 45.6636 | 3.2333 | 0
|  | 8 | 4.7764 | 0 | 18 | 10297.0253 | 0 | 59.0926 | 45.2108 | 4.2519 | 0
|  | 9 | 4.0498 | 0 | 18 | 10007.3176 | 0 | 58.3805 | 44.7726 | 2.5651 | 1.8356
|  | 10 | 4.0498 | 0 | 18 | 9572.0385 | 0 | 57.3106 | 44.1142 | 2.5651 | 7.1636
|  | 11 | 4.0498 | 0 | 18 | 9147.7391 | 0 | 56.2677 | 43.4725 | 2.5651 | 10.2864
|  | 12 | 4.0498 | 0 | 18 | 8713.8723 | 0 | 55.2013 | 42.8162 | 2.5651 | 14.2021
|  | 13 | 13.7776 | 14.5158 | 18 | 8745.7294 | 0 | 55.2796 | 42.8644 | 5.212 | 14.7961
|  | 14 | 4.7764 | 0 | 18 | 8778.3654 | 0 | 55.3599 | 42.9138 | 4.2519 | 18.2183
|  | 15 | 4.0498 | 0 | 18 | 8804.6422 | 0 | 55.4244 | 42.9535 | 2.5651 | 28.7263
|  | 16 | 4.0498 | 0 | 18 | 9251.5207 | 0 | 56.5228 | 43.6294 | 2.5651 | 29.348
|  | 17 | 4.0498 | 0 | 18 | 9723.3518 | 0 | 57.6825 | 44.3431 | 2.5651 | 5.0169
|  | 18 | 4.7764 | 0 | 18 | 10173.8145 | 0 | 58.7897 | 45.0245 | 4.2519 | 0.36761
|  | 19 | 13.7634 | 14.5158 | 18 | 10252.9647 | 0 | 58.9843 | 45.1442 | 4.44 | 0
|  | 20 | 15.7286 | 18.1448 | 18 | 10333.7284 | 0 | 59.1828 | 45.2663 | 2.6469 | 0
|  | 21 | 3.727 | 0 | 18 | 10412.699 | 0 | 59.3769 | 45.3858 | 2.6469 | 0
|  | 22 | 3.0004 | 0 | 18 | 10395.3965 | 0 | 59.3344 | 45.3596 | 2.4003 | 0
|  | 23 | 3.0004 | 0 | 18 | 10377.8475 | 0 | 59.2912 | 45.3331 | 2.4003 | 0
|  | 24 | 3.0004 | 0 | 18 | 10369.073 | 0 | 59.2697 | 45.3198 | 2.4003 | 0
| 6 | 1 | 1.5002 | 0 | 18 | 3524.9535 | 0 | 42.4475 | 34.9677 | 2.4003 | 0
|  | 2 | 3.0004 | 0 | 18 | 3884.7085 | 0 | 43.3317 | 35.5118 | 2.4003 | 0
|  | 3 | 3.0004 | 0 | 18 | 4244.4635 | 0 | 44.2159 | 36.056 | 2.4003 | 0
|  | 4 | 3.0004 | 0 | 18 | 4612.993 | 0 | 45.1218 | 36.6134 | 2.4003 | 0
|  | 5 | 3.0004 | 0 | 18 | 4990.2971 | 0 | 46.0491 | 37.1841 | 2.4003 | 0
|  | 6 | 3.0004 | 0 | 18 | 5358.8266 | 0 | 46.9549 | 37.7415 | 2.4003 | 0
|  | 7 | 13.0368 | 10.8869 | 18 | 3690.752 | 0 | 42.855 | 35.2184 | 3.2333 | 0.084308
|  | 8 | 4.7764 | 0 | 18 | 2028.8013 | 0 | 38.7701 | 32.7047 | 4.2519 | 2.6337
|  | 9 | 4.0498 | 0 | 18 | 553.7273 | 0 | 34.66 | 30.1754 | 2.5651 | 9.3476
|  | 10 | 4.0498 | 0 | 18.5049 | 0 | 0 | 31.0254 | 27.9387 | 2.5651 | 13.9608
|  | 11 | 4.0498 | 0 | 20.2443 | 45.7812 | 0 | 27.4149 | 25.7169 | 2.5651 | 17.5577
|  | 12 | 4.0498 | 0 | 21.9542 | 0 | 0 | 23.7745 | 23.4766 | 2.5651 | 24.521
|  | 13 | 13.7776 | 14.5158 | 23.4975 | 0 | 0 | 23 | 23 | 5.212 | 25.2435
|  | 14 | 4.7764 | 0 | 23.0193 | 0 | 0 | 23 | 23 | 4.2519 | 39.177
|  | 15 | 4.0498 | 0 | 25.065 | 0 | 0 | 23 | 23 | 2.5651 | 62.0696
|  | 16 | 4.0498 | 0 | 24.0057 | 0 | 0 | 23 | 23 | 2.5651 | 85.3132
|  | 17 | 4.0498 | 0 | 23.1167 | 0 | 0 | 23.9298 | 23.5722 | 2.5651 | 66.6572
|  | 18 | 4.7764 | 0 | 21.8856 | 0 | 0 | 26.1963 | 24.967 | 4.2519 | 29.0491
|  | 19 | 13.7634 | 14.5158 | 21.0594 | 0 | 0 | 27.5156 | 25.7788 | 4.44 | 1.0307
|  | 20 | 15.7286 | 18.1448 | 20.7152 | 0 | 0 | 28.795 | 26.5662 | 2.6469 | 0
|  | 21 | 3.727 | 0 | 19.8113 | 0 | 0 | 30.0459 | 27.3359 | 2.6469 | 0
|  | 22 | 3.0004 | 0 | 19.6353 | 0 | 0 | 30.9307 | 27.8804 | 2.4003 | 0
|  | 23 | 3.0004 | 0 | 18.9328 | 0 | 0 | 31.815 | 28.4246 | 2.4003 | 0
|  | 24 | 3.0004 | 0 | 18.8877 | 0 | 0 | 32.7208 | 28.982 | 2.4003 | 0
| 7 | 1 | 2.4655 | 0 | 18 | 10000.5435 | 0 | 58.3638 | 44.7624 | 2.4003 | 0
|  | 2 | 5.6451 | 0 | 18 | 10763.926 | 0 | 60.2402 | 45.917 | 2.4003 | 0
|  | 3 | 5.6451 | 0 | 18 | 11536.0831 | 0 | 62.1381 | 47.085 | 2.4003 | 0
|  | 4 | 5.6451 | 0 | 18 | 11500.985 | 0 | 62.0518 | 47.0319 | 2.4003 | 0
|  | 5 | 5.6451 | 0 | 18 | 11474.6615 | 0 | 61.9871 | 46.9921 | 2.4003 | 0
|  | 6 | 5.6451 | 0 | 18 | 11439.5634 | 0 | 61.9008 | 46.939 | 2.4003 | 0
|  | 7 | 15.6815 | 10.8869 | 18 | 8153.8575 | 0 | 53.8249 | 41.9692 | 3.2333 | 3.2054
|  | 8 | 10.1938 | 0 | 18 | 4855.1516 | 0 | 45.717 | 36.9797 | 7.4496 | 7.253
|  | 9 | 11.9863 | 0 | 18 | 1571.6253 | 0 | 37.6464 | 32.0131 | 6.7699 | 9.7914
|  | 10 | 14.1148 | 1.3612 | 18 | 130.5242 | 0 | 33.199 | 29.2763 | 8.518 | 9.8942
|  | 11 | 16.1395 | 1.7015 | 18.9433 | 0 | 0 | 28.7316 | 26.5271 | 8.8695 | 10.7956
|  | 12 | 14.4915 | 0 | 22.0877 | 131.2202 | 0 | 24.2867 | 23.7918 | 7.8387 | 12.6791
|  | 13 | 20.6626 | 14.5158 | 23.1333 | 0 | 0 | 23.2118 | 23.1303 | 8.9133 | 10.2246
|  | 14 | 13.1838 | 0 | 22.613 | 0 | 0 | 23 | 23 | 8.4567 | 55.1392
|  | 15 | 15.9512 | 1.7015 | 24.4996 | 0 | 0 | 23 | 23 | 8.518 | 99.2785
|  | 16 | 14.3032 | 0 | 23.4056 | 0 | 0 | 23.1031 | 23.0635 | 8.366 | 125.1696
|  | 17 | 12.3412 | 0 | 22.3866 | 0 | 0 | 25.4467 | 24.5056 | 7.3352 | 137.922
|  | 18 | 10.1938 | 0 | 21.2156 | 0 | 0 | 27.8828 | 26.0048 | 7.4496 | 103.0758
|  | 19 | 16.4081 | 14.5158 | 20.1376 | 0 | 0 | 29.4544 | 26.9719 | 4.44 | 28.2562
|  | 20 | 18.3733 | 18.1448 | 19.8446 | 0 | 0 | 30.9081 | 27.8665 | 2.6469 | 0.17424
|  | 21 | 6.3717 | 0 | 18.6952 | 0 | 0 | 32.3104 | 28.7295 | 2.6469 | 0
|  | 22 | 5.6451 | 0 | 18.6678 | 0 | 0 | 32.6345 | 28.9289 | 2.4003 | 0
|  | 23 | 5.6451 | 0 | 18.3643 | 0 | 0 | 32.9796 | 29.1413 | 2.4003 | 0
|  | 24 | 5.6451 | 0 | 18.3833 | 0 | 0 | 33.3247 | 29.3536 | 2.4003 | 0
| 8 | 1 | 2.4655 | 0 | 18 | 2305.2964 | 0 | 39.4497 | 33.1229 | 2.4003 | 0
|  | 2 | 5.6451 | 0 | 18 | 2296.5218 | 0 | 39.4281 | 33.1096 | 2.4003 | 0
|  | 3 | 5.6451 | 0 | 18 | 2296.5218 | 0 | 39.4281 | 33.1096 | 2.4003 | 0
|  | 4 | 5.6451 | 0 | 18 | 1963.0904 | 0 | 38.6086 | 32.6053 | 2.4003 | 0
|  | 5 | 5.6451 | 0 | 18 | 1629.5735 | 0 | 37.7888 | 32.1008 | 2.4003 | 0.085461
|  | 6 | 5.6451 | 0 | 18 | 1294.0332 | 0 | 36.9641 | 31.5933 | 2.4003 | 2.1943
|  | 7 | 15.6815 | 10.8869 | 18 | 179.9835 | 0 | 33.9501 | 29.7385 | 3.2333 | 7.9501
|  | 8 | 10.1938 | 0 | 18.2874 | 0 | 0 | 30.9345 | 27.8827 | 7.4496 | 10.9785
|  | 9 | 11.9863 | 0 | 20.6104 | 75.0393 | 0 | 27.9375 | 26.0385 | 6.7699 | 11.3041
|  | 10 | 14.1148 | 1.3612 | 21.0278 | 0 | 0 | 25.9049 | 24.7877 | 8.518 | 11.7129
|  | 11 | 16.1395 | 1.7015 | 22.433 | 100.9046 | 0 | 23.854 | 23.5255 | 8.8695 | 12.2216
|  | 12 | 14.4915 | 0 | 23.0758 | 0 | 0 | 23 | 23 | 7.8387 | 16.2586
|  | 13 | 20.6626 | 14.5158 | 24.1358 | 0 | 0 | 23 | 23 | 8.9133 | 22.8329
|  | 14 | 13.1838 | 0 | 23.9344 | 0 | 0 | 23 | 23 | 8.4567 | 53.8912
|  | 15 | 15.9512 | 1.7015 | 25.3428 | 0 | 0 | 23 | 23 | 8.518 | 73.8179
|  | 16 | 14.3032 | 0 | 24.7383 | 0 | 0 | 23 | 23 | 8.366 | 83.3481
|  | 17 | 12.3412 | 0 | 23.5836 | 0 | 0 | 23 | 23 | 7.3352 | 92.4894
|  | 18 | 10.1938 | 0 | 23.1344 | 0 | 0 | 24.0476 | 23.6447 | 7.4496 | 75.2518
|  | 19 | 16.4081 | 14.5158 | 21.7406 | 0 | 0 | 26.8822 | 25.389 | 4.44 | 48.1487
|  | 20 | 18.3733 | 18.1448 | 20.5255 | 0 | 0 | 29.752 | 27.1551 | 2.6469 | 5.5058
|  | 21 | 6.3717 | 0 | 19.0507 | 0 | 0 | 32.5256 | 28.8619 | 2.6469 | 0.17519
|  | 22 | 5.6451 | 0 | 18 | 41.4722 | 0 | 33.8854 | 29.6987 | 2.4003 | 0
|  | 23 | 5.6451 | 0 | 18 | 594.2665 | 0 | 35.2441 | 30.5348 | 2.4003 | 0
|  | 24 | 5.6451 | 0 | 18 | 1147.0608 | 0 | 36.6028 | 31.371 | 2.4003 | 0
| 9 | 1 | 2.4655 | 0 | 18 | 2647.5023 | 0 | 40.2908 | 33.6405 | 2.4003 | 0
|  | 2 | 5.6451 | 0 | 18 | 3173.9731 | 0 | 41.5848 | 34.4368 | 2.4003 | 0
|  | 3 | 5.6451 | 0 | 18 | 3709.2183 | 0 | 42.9004 | 35.2464 | 2.4003 | 0
|  | 4 | 5.6451 | 0 | 18 | 3612.6987 | 0 | 42.6631 | 35.1004 | 2.4003 | 0
|  | 5 | 5.6451 | 0 | 18 | 3507.4045 | 0 | 42.4043 | 34.9411 | 2.4003 | 0
|  | 6 | 5.6451 | 0 | 18 | 3409.586 | 0 | 42.1639 | 34.7932 | 2.4003 | 1.2989
|  | 7 | 15.6815 | 10.8869 | 18 | 2525.6681 | 0 | 39.9913 | 33.4562 | 3.2333 | 6.9326
|  | 8 | 10.1938 | 0 | 18 | 1642.3354 | 0 | 37.8202 | 32.1201 | 7.4496 | 8.5977
|  | 9 | 11.9863 | 0 | 18 | 764.8842 | 0 | 35.6635 | 30.7929 | 6.7699 | 9.2775
|  | 10 | 14.1148 | 1.3612 | 18 | 526.2422 | 0 | 35.0769 | 30.4319 | 8.518 | 9.2596
|  | 11 | 16.1395 | 1.7015 | 18 | 289.2588 | 0 | 34.4944 | 30.0735 | 8.8695 | 8.9796
|  | 12 | 14.4915 | 0 | 18 | 110.3996 | 0 | 33.9119 | 29.715 | 7.8387 | 10.0979
|  | 13 | 20.6626 | 14.5158 | 18.1489 | 0 | 0 | 33.516 | 29.4714 | 8.9133 | 12.1469
|  | 14 | 13.1838 | 0 | 18.0929 | 0 | 0 | 33.0268 | 29.1703 | 8.4567 | 53.7246
|  | 15 | 15.9512 | 1.7015 | 18.6726 | 0 | 0 | 32.5257 | 28.8619 | 8.518 | 99.5876
|  | 16 | 14.3032 | 0 | 18.4716 | 0 | 0 | 33.0025 | 29.1554 | 8.366 | 125.0944
|  | 17 | 12.3412 | 0 | 18.2255 | 0 | 0 | 33.5136 | 29.4699 | 7.3352 | 137.5635
|  | 18 | 10.1938 | 0 | 18 | 137.3389 | 0 | 34.121 | 29.8437 | 7.4496 | 109.6723
|  | 19 | 16.4081 | 14.5158 | 18 | 1316.7153 | 0 | 37.0198 | 31.6276 | 4.44 | 65.2176
|  | 20 | 18.3733 | 18.1448 | 18 | 2505.0169 | 0 | 39.9406 | 33.425 | 2.6469 | 1.8467
|  | 21 | 6.3717 | 0 | 18 | 3630.0011 | 0 | 42.7057 | 35.1266 | 2.6469 | 0
|  | 22 | 5.6451 | 0 | 18 | 4218.14 | 0 | 44.1512 | 36.0162 | 2.4003 | 0
|  | 23 | 5.6451 | 0 | 18 | 4797.2578 | 0 | 45.5747 | 36.8921 | 2.4003 | 0
|  | 24 | 5.6451 | 0 | 18 | 5385.1501 | 0 | 47.0196 | 37.7813 | 2.4003 | 0
| 10 | 1 | 1.5002 | 0 | 18 | 295.9331 | 0 | 34.5108 | 30.0836 | 2.4003 | 0
|  | 2 | 3.0004 | 0 | 18 | 146.9501 | 0 | 34.1226 | 29.8447 | 2.4003 | 0
|  | 3 | 3.0004 | 0 | 18.0229 | 0 | 0 | 33.756 | 29.6191 | 2.4003 | 0
|  | 4 | 3.0004 | 0 | 18 | 71.215 | 0 | 33.3462 | 29.3669 | 2.4003 | 0
|  | 5 | 3.0004 | 0 | 18.638 | 0 | 0 | 32.9365 | 29.1147 | 2.4003 | 0
|  | 6 | 3.0004 | 0 | 18.0867 | 0 | 0 | 32.5267 | 28.8626 | 2.4003 | 0
|  | 7 | 13.0368 | 10.8869 | 19.2015 | 0 | 0 | 29.8288 | 27.2023 | 3.2333 | 0
|  | 8 | 4.7764 | 0 | 20.6223 | 0 | 0 | 27.1045 | 25.5259 | 4.2519 | 1.7506
|  | 9 | 4.0498 | 0 | 21.6888 | 0 | 0 | 24.4005 | 23.8619 | 2.5651 | 6.7536
|  | 10 | 4.0498 | 0 | 23.1763 | 0 | 0 | 23 | 23 | 2.5651 | 12.5852
|  | 11 | 4.0498 | 0 | 24.3023 | 0 | 0 | 23 | 23 | 2.5651 | 16.192
|  | 12 | 4.0498 | 0 | 25.851 | 0 | 0 | 23 | 23 | 2.5651 | 17.9033
|  | 13 | 13.7776 | 14.5158 | 26.89 | 0 | 0 | 23 | 23 | 5.212 | 22.6906
|  | 14 | 4.7764 | 0 | 27.4109 | 0 | 0 | 23 | 23 | 4.2519 | 20.2614
|  | 15 | 4.0498 | 0 | 28.5504 | 0 | 0 | 23 | 23 | 2.5651 | 14.7537
|  | 16 | 4.0498 | 0 | 28.931 | 0 | 0 | 23 | 23 | 2.5651 | 8.1081
|  | 17 | 4.0498 | 0 | 26.9334 | 0 | 0 | 23 | 23 | 2.5651 | 4.278
|  | 18 | 4.7764 | 0 | 27.9096 | 0 | 0 | 23 | 23 | 4.2519 | 0.6986
|  | 19 | 13.7634 | 14.5158 | 25.1588 | 0 | 0 | 23 | 23 | 4.44 | 0
|  | 20 | 15.7286 | 18.1448 | 25.937 | 0 | 0 | 23 | 23 | 2.6469 | 0
|  | 21 | 3.727 | 0 | 22.2872 | 0 | 0 | 23 | 23 | 2.6469 | 0
|  | 22 | 3.0004 | 0 | 24.1657 | 0 | 0 | 24.1803 | 23.7263 | 2.4003 | 0
|  | 23 | 3.0004 | 0 | 20.3159 | 0 | 0 | 25.6468 | 24.6288 | 2.4003 | 0
|  | 24 | 3.0004 | 0 | 23.59 | 0 | 0 | 27.0918 | 25.518 | 2.4003 | 0
| 11 | 1 | 16.2898 | 18.1448 | 0 | 973.3717 | 0 | 74.9964 | 54.9978 | 1.4766 | 0
| 12 | 1 | 16.2898 | 18.1448 | 37.9785 | 0 | 0 | 23 | 23 | 11.5164 | 138.9331

## df_Unit_t
Layer | Unit | Period | Time | Units_demand | Units_supply | Units_curtailment | BAT_E_stored
Electricity | HeatPump_Air_Building1 | 1 | 1 | 24228.6326 | 0 | 0 | 0
|  |  | 2 | 26213.6217 | 0 | 0 | 0
|  |  | 3 | 30759.4022 | 0 | 0 | 0
|  |  | 4 | 30629.1536 | 0 | 0 | 0
|  |  | 5 | 30499.0357 | 0 | 0 | 0
|  |  | 6 | 30410.5522 | 0 | 0 | 0
|  |  | 7 | 25814.2437 | 0 | 0 | 0
|  |  | 8 | 23766.7269 | 0 | 0 | 0
|  |  | 9 | 21766.3241 | 0 | 0 | 0
|  |  | 10 | 20529.7323 | 0 | 0 | 0
|  |  | 11 | 19299.8824 | 0 | 0 | 0
|  |  | 12 | 18085.2406 | 0 | 0 | 0
|  |  | 13 | 19886.3325 | 0 | 0 | 0
|  |  | 14 | 21657.0629 | 0 | 0 | 0
|  |  | 15 | 23442.3637 | 0 | 0 | 0
|  |  | 16 | 29154.4412 | 0 | 0 | 0
|  |  | 17 | 31868.307 | 0 | 0 | 0
|  |  | 18 | 34795.3422 | 0 | 0 | 0
|  |  | 19 | 35409.5951 | 0 | 0 | 0
|  |  | 20 | 35409.5951 | 0 | 0 | 0
|  |  | 21 | 35409.5951 | 0 | 0 | 0
|  |  | 22 | 35409.5951 | 0 | 0 | 0
|  |  | 23 | 35409.5951 | 0 | 0 | 0
|  |  | 24 | 35409.5951 | 0 | 0 | 0
|  | 2 | 1 | 21250.4441 | 0 | 0 | 0
|  |  | 2 | 21434.7426 | 0 | 0 | 0
|  |  | 3 | 21665.4812 | 0 | 0 | 0
|  |  | 4 | 21066.4092 | 0 | 0 | 0
|  |  | 5 | 20515.9202 | 0 | 0 | 0
|  |  | 6 | 19922.3794 | 0 | 0 | 0
|  |  | 7 | 12979.0778 | 0 | 0 | 0
|  |  | 8 | 7911.0497 | 0 | 0 | 0
|  |  | 9 | 3381.6711 | 0 | 0 | 0
|  |  | 10 | 1353.5618 | 0 | 0 | 0
|  |  | 11 | 6.616 | 0 | 0 | 0
|  |  | 14 | 16.8455 | 0 | 0 | 0
|  |  | 15 | 16.7961 | 0 | 0 | 0
|  |  | 16 | 8.5829 | 0 | 0 | 0
|  |  | 17 | 420.8158 | 0 | 0 | 0
|  |  | 18 | 2840.2814 | 0 | 0 | 0
|  |  | 19 | 4636.608 | 0 | 0 | 0
|  |  | 20 | 6516.54 | 0 | 0 | 0
|  |  | 21 | 8245.2594 | 0 | 0 | 0
|  |  | 22 | 9218.5211 | 0 | 0 | 0
|  |  | 23 | 10105.9023 | 0 | 0 | 0
|  |  | 24 | 11061.6277 | 0 | 0 | 0
|  | 3 | 1 | 34729.0696 | 0 | 0 | 0
|  |  | 2 | 34079.5943 | 0 | 0 | 0
|  |  | 3 | 33416.6379 | 0 | 0 | 0
|  |  | 4 | 32466.7673 | 0 | 0 | 0
|  |  | 5 | 31481.698 | 0 | 0 | 0
|  |  | 6 | 30404.2452 | 0 | 0 | 0
|  |  | 7 | 31901.334 | 0 | 0 | 0
|  |  | 8 | 33281.7912 | 0 | 0 | 0
|  |  | 9 | 34493.0223 | 0 | 0 | 0
|  |  | 10 | 35409.5951 | 0 | 0 | 0
|  |  | 11 | 32959.3014 | 0 | 0 | 0
|  |  | 12 | 24622.4846 | 0 | 0 | 0
|  |  | 13 | 23125.2515 | 0 | 0 | 0
|  |  | 14 | 21586.3443 | 0 | 0 | 0
|  |  | 15 | 20133.0269 | 0 | 0 | 0
|  |  | 16 | 23746.9423 | 0 | 0 | 0
|  |  | 17 | 30003.9216 | 0 | 0 | 0
|  |  | 18 | 33412.0245 | 0 | 0 | 0
|  |  | 19 | 34625.7878 | 0 | 0 | 0
|  |  | 20 | 35409.5951 | 0 | 0 | 0
|  |  | 21 | 35409.5951 | 0 | 0 | 0
|  |  | 22 | 35409.5951 | 0 | 0 | 0
|  |  | 23 | 35409.5951 | 0 | 0 | 0
|  |  | 24 | 35400.2257 | 0 | 0 | 0
|  | 4 | 1 | 35409.5951 | 0 | 0 | 0
|  |  | 2 | 34913.8076 | 0 | 0 | 0
|  |  | 3 | 34129.0713 | 0 | 0 | 0
|  |  | 4 | 34104.36 | 0 | 0 | 0
|  |  | 5 | 34054.7741 | 0 | 0 | 0
|  |  | 6 | 34029.8995 | 0 | 0 | 0
|  |  | 7 | 35409.5951 | 0 | 0 | 0
|  |  | 8 | 35409.5951 | 0 | 0 | 0
|  |  | 9 | 35409.5951 | 0 | 0 | 0
|  |  | 10 | 32429.1482 | 0 | 0 | 0
|  |  | 11 | 25328.5906 | 0 | 0 | 0
|  |  | 12 | 20619.6274 | 0 | 0 | 0
|  |  | 13 | 18939.6271 | 0 | 0 | 0
|  |  | 14 | 17280.2372 | 0 | 0 | 0
|  |  | 15 | 15715.3274 | 0 | 0 | 0
|  |  | 16 | 18374.4454 | 0 | 0 | 0
|  |  | 17 | 21099.1637 | 0 | 0 | 0
|  |  | 18 | 23884.232 | 0 | 0 | 0
|  |  | 19 | 29223.6638 | 0 | 0 | 0
|  |  | 20 | 31698.0469 | 0 | 0 | 0
|  |  | 21 | 34083.7191 | 0 | 0 | 0
|  |  | 22 | 35137.2626 | 0 | 0 | 0
|  |  | 23 | 35409.5951 | 0 | 0 | 0
|  |  | 24 | 35409.5951 | 0 | 0 | 0
|  | 5 | 1 | 35004.8483 | 0 | 0 | 0
|  |  | 2 | 34469.2934 | 0 | 0 | 0
|  |  | 3 | 33929.857 | 0 | 0 | 0
|  |  | 4 | 33151.9382 | 0 | 0 | 0
|  |  | 5 | 32325.7384 | 0 | 0 | 0
|  |  | 6 | 31421.8556 | 0 | 0 | 0
|  |  | 7 | 32417.0111 | 0 | 0 | 0
|  |  | 8 | 33358.8151 | 0 | 0 | 0
|  |  | 9 | 34202.1344 | 0 | 0 | 0
|  |  | 10 | 35409.5951 | 0 | 0 | 0
|  |  | 11 | 35409.5951 | 0 | 0 | 0
|  |  | 12 | 35409.5951 | 0 | 0 | 0
|  |  | 13 | 35409.5951 | 0 | 0 | 0
|  |  | 14 | 35409.5951 | 0 | 0 | 0
|  |  | 15 | 35409.5951 | 0 | 0 | 0
|  |  | 16 | 35409.5951 | 0 | 0 | 0
|  |  | 17 | 34984.6232 | 0 | 0 | 0
|  |  | 18 | 33722.8136 | 0 | 0 | 0
|  |  | 19 | 33485.4998 | 0 | 0 | 0
|  |  | 20 | 33304.7122 | 0 | 0 | 0
|  |  | 21 | 33087.7675 | 0 | 0 | 0
|  |  | 22 | 33105.2425 | 0 | 0 | 0
|  |  | 23 | 33101.2782 | 0 | 0 | 0
|  |  | 24 | 33125.1729 | 0 | 0 | 0
|  | 6 | 1 | 10732.0181 | 0 | 0 | 0
|  |  | 2 | 11970.1207 | 0 | 0 | 0
|  |  | 3 | 13234.296 | 0 | 0 | 0
|  |  | 4 | 14606.354 | 0 | 0 | 0
|  |  | 5 | 16474.0939 | 0 | 0 | 0
|  |  | 6 | 18339.9543 | 0 | 0 | 0
|  |  | 7 | 11297.8621 | 0 | 0 | 0
|  |  | 8 | 5913.6527 | 0 | 0 | 0
|  |  | 9 | 1445.3085 | 0 | 0 | 0
|  |  | 14 | 14.8075 | 0 | 0 | 0
|  |  | 15 | 14.5029 | 0 | 0 | 0
|  |  | 16 | 14.9835 | 0 | 0 | 0
|  |  | 17 | 6.8541 | 0 | 0 | 0
|  |  | 20 | 98.224 | 0 | 0 | 0
|  |  | 21 | 55.9254 | 0 | 0 | 0
|  |  | 22 | 16.8784 | 0 | 0 | 0
|  | 7 | 1 | 34202.8779 | 0 | 0 | 0
|  |  | 2 | 31865.5478 | 0 | 0 | 0
|  |  | 3 | 29094.9511 | 0 | 0 | 0
|  |  | 4 | 29229.5969 | 0 | 0 | 0
|  |  | 5 | 29330.0408 | 0 | 0 | 0
|  |  | 6 | 29463.2446 | 0 | 0 | 0
|  |  | 7 | 35409.5951 | 0 | 0 | 0
|  |  | 8 | 15823.8181 | 0 | 0 | 0
|  |  | 9 | 4554.8798 | 0 | 0 | 0
|  |  | 10 | 156.7053 | 0 | 0 | 0
|  |  | 11 | 1.2937 | 0 | 0 | 0
|  |  | 13 | 2.3972 | 0 | 0 | 0
|  |  | 14 | 15.0454 | 0 | 0 | 0
|  |  | 15 | 14.8027 | 0 | 0 | 0
|  |  | 16 | 15.3213 | 0 | 0 | 0
|  |  | 20 | 100.4197 | 0 | 0 | 0
|  |  | 21 | 27.2036 | 0 | 0 | 0
|  |  | 22 | 46.9019 | 0 | 0 | 0
|  | 8 | 1 | 6762.3972 | 0 | 0 | 0
|  |  | 2 | 6735.4511 | 0 | 0 | 0
|  |  | 3 | 6735.4511 | 0 | 0 | 0
|  |  | 4 | 5718.0633 | 0 | 0 | 0
|  |  | 5 | 4713.5346 | 0 | 0 | 0
|  |  | 6 | 3720.0272 | 0 | 0 | 0
|  |  | 7 | 533.683 | 0 | 0 | 0
|  |  | 11 | 9.9615 | 0 | 0 | 0
|  |  | 13 | 7.3728 | 0 | 0 | 0
|  |  | 14 | 14.5172 | 0 | 0 | 0
|  |  | 15 | 14.2841 | 0 | 0 | 0
|  |  | 16 | 14.6933 | 0 | 0 | 0
|  |  | 17 | 9.107 | 0 | 0 | 0
|  |  | 20 | 99.3784 | 0 | 0 | 0
|  |  | 21 | 57.1842 | 0 | 0 | 0
|  |  | 22 | 107.6959 | 0 | 0 | 0
|  |  | 23 | 1677.8133 | 0 | 0 | 0
|  |  | 24 | 3283.2643 | 0 | 0 | 0
|  | 9 | 1 | 7822.1575 | 0 | 0 | 0
|  |  | 2 | 9549.3249 | 0 | 0 | 0
|  |  | 3 | 11362.9055 | 0 | 0 | 0
|  |  | 4 | 11031.5854 | 0 | 0 | 0
|  |  | 5 | 10672.2913 | 0 | 0 | 0
|  |  | 6 | 10343.436 | 0 | 0 | 0
|  |  | 7 | 7454.046 | 0 | 0 | 0
|  |  | 8 | 4767.0718 | 0 | 0 | 0
|  |  | 9 | 2183.5207 | 0 | 0 | 0
|  |  | 10 | 1500.6921 | 0 | 0 | 0
|  |  | 11 | 828.5587 | 0 | 0 | 0
|  |  | 12 | 157.9968 | 0 | 0 | 0
|  |  | 15 | 4.206 | 0 | 0 | 0
|  |  | 16 | 17.2397 | 0 | 0 | 0
|  |  | 17 | 3.8958 | 0 | 0 | 0
|  |  | 18 | 478.9171 | 0 | 0 | 0
|  |  | 19 | 3903.6976 | 0 | 0 | 0
|  |  | 20 | 7486.9344 | 0 | 0 | 0
|  |  | 21 | 11149.46 | 0 | 0 | 0
|  |  | 22 | 13157.4389 | 0 | 0 | 0
|  |  | 23 | 15511.2717 | 0 | 0 | 0
|  |  | 24 | 18474.657 | 0 | 0 | 0
|  | 10 | 1 | 825.9813 | 0 | 0 | 0
|  |  | 2 | 305.2826 | 0 | 0 | 0
|  |  | 3 | 27.2864 | 0 | 0 | 0
|  |  | 20 | 86.898 | 0 | 0 | 0
|  |  | 21 | 50.6676 | 0 | 0 | 0
|  |  | 22 | 15.4879 | 0 | 0 | 0
|  | 11 | 1 | 154.7219 | 0 | 0 | 0
|  | 12 | 1 | 66.4336 | 0 | 0 | 0
| NG_Cogeneration_Building1 | 1 | 1 | 0 | 18.8162 | 0 | 0
|  |  | 2 | 0 | 18.8162 | 0 | 0
|  |  | 3 | 0 | 18.8162 | 0 | 0
|  |  | 4 | 0 | 18.8162 | 0 | 0
|  |  | 5 | 0 | 18.8162 | 0 | 0
|  |  | 6 | 0 | 18.8162 | 0 | 0
|  |  | 7 | 0 | 18.8162 | 0 | 0
|  |  | 8 | 0 | 18.8162 | 0 | 0
|  |  | 9 | 0 | 18.8162 | 0 | 0
|  |  | 10 | 0 | 18.8162 | 0 | 0
|  |  | 11 | 0 | 18.8162 | 0 | 0
|  |  | 12 | 0 | 18.8162 | 0 | 0
|  |  | 13 | 0 | 18.8162 | 0 | 0
|  |  | 14 | 0 | 18.8162 | 0 | 0
|  |  | 15 | 0 | 18.8162 | 0 | 0
|  |  | 16 | 0 | 18.8162 | 0 | 0
|  |  | 17 | 0 | 18.8162 | 0 | 0
|  |  | 18 | 0 | 18.8162 | 0 | 0
|  |  | 19 | 0 | 18.8162 | 0 | 0
|  |  | 20 | 0 | 18.8162 | 0 | 0
|  |  | 21 | 0 | 18.8162 | 0 | 0
|  |  | 22 | 0 | 18.8162 | 0 | 0
|  |  | 23 | 0 | 9.4081 | 0 | 0
|  |  | 24 | 0 | 13.5824 | 0 | 0
|  | 2 | 1 | 0 | 18.8162 | 0 | 0
|  |  | 2 | 0 | 18.8162 | 0 | 0
|  |  | 3 | 0 | 18.8162 | 0 | 0
|  |  | 4 | 0 | 18.8162 | 0 | 0
|  |  | 5 | 0 | 18.8162 | 0 | 0
|  |  | 6 | 0 | 18.8162 | 0 | 0
|  |  | 7 | 0 | 18.8162 | 0 | 0
|  |  | 8 | 0 | 18.8162 | 0 | 0
|  |  | 9 | 0 | 18.8162 | 0 | 0
|  |  | 10 | 0 | 18.8162 | 0 | 0
|  |  | 11 | 0 | 18.8162 | 0 | 0
|  |  | 12 | 0 | 18.8162 | 0 | 0
|  |  | 13 | 0 | 18.8162 | 0 | 0
|  |  | 14 | 0 | 18.8162 | 0 | 0
|  |  | 15 | 0 | 18.8162 | 0 | 0
|  |  | 16 | 0 | 18.8162 | 0 | 0
|  |  | 17 | 0 | 18.8162 | 0 | 0
|  |  | 18 | 0 | 18.8162 | 0 | 0
|  |  | 19 | 0 | 18.8162 | 0 | 0
|  |  | 20 | 0 | 18.8162 | 0 | 0
|  |  | 21 | 0 | 18.8162 | 0 | 0
|  |  | 22 | 0 | 18.8162 | 0 | 0
|  |  | 23 | 0 | 18.8162 | 0 | 0
|  |  | 24 | 0 | 18.8162 | 0 | 0
|  | 3 | 1 | 0 | 9.4081 | 0 | 0
|  |  | 2 | 0 | 9.4081 | 0 | 0
|  |  | 3 | 0 | 9.4081 | 0 | 0
|  |  | 4 | 0 | 9.4081 | 0 | 0
|  |  | 5 | 0 | 9.4081 | 0 | 0
|  |  | 6 | 0 | 9.4081 | 0 | 0
|  |  | 7 | 0 | 9.4081 | 0 | 0
|  |  | 8 | 0 | 9.4081 | 0 | 0
|  |  | 9 | 0 | 9.4081 | 0 | 0
|  |  | 10 | 0 | 18.8162 | 0 | 0
|  |  | 11 | 0 | 18.8162 | 0 | 0
|  |  | 12 | 0 | 18.8162 | 0 | 0
|  |  | 13 | 0 | 18.8162 | 0 | 0
|  |  | 14 | 0 | 18.8162 | 0 | 0
|  |  | 15 | 0 | 18.8162 | 0 | 0
|  |  | 16 | 0 | 18.8162 | 0 | 0
|  |  | 17 | 0 | 18.8162 | 0 | 0
|  |  | 18 | 0 | 18.8162 | 0 | 0
|  |  | 19 | 0 | 18.8162 | 0 | 0
|  |  | 20 | 0 | 18.8162 | 0 | 0
|  |  | 21 | 0 | 18.8162 | 0 | 0
|  |  | 22 | 0 | 18.8162 | 0 | 0
|  |  | 23 | 0 | 9.4081 | 0 | 0
|  |  | 24 | 0 | 9.4081 | 0 | 0
|  | 4 | 1 | 0 | 9.4081 | 0 | 0
|  |  | 2 | 0 | 9.4081 | 0 | 0
|  |  | 3 | 0 | 9.4081 | 0 | 0
|  |  | 4 | 0 | 9.4081 | 0 | 0
|  |  | 5 | 0 | 9.4081 | 0 | 0
|  |  | 6 | 0 | 9.4081 | 0 | 0
|  |  | 7 | 0 | 9.4081 | 0 | 0
|  |  | 8 | 0 | 9.4081 | 0 | 0
|  |  | 9 | 0 | 9.4081 | 0 | 0
|  |  | 10 | 0 | 18.8162 | 0 | 0
|  |  | 11 | 0 | 18.8162 | 0 | 0
|  |  | 12 | 0 | 18.8162 | 0 | 0
|  |  | 13 | 0 | 18.8162 | 0 | 0
|  |  | 14 | 0 | 18.8162 | 0 | 0
|  |  | 15 | 0 | 18.8162 | 0 | 0
|  |  | 16 | 0 | 18.8162 | 0 | 0
|  |  | 17 | 0 | 18.8162 | 0 | 0
|  |  | 18 | 0 | 18.8162 | 0 | 0
|  |  | 19 | 0 | 18.8162 | 0 | 0
|  |  | 20 | 0 | 18.8162 | 0 | 0
|  |  | 21 | 0 | 18.8162 | 0 | 0
|  |  | 22 | 0 | 18.8162 | 0 | 0
|  |  | 23 | 0 | 9.4081 | 0 | 0
|  |  | 24 | 0 | 9.4081 | 0 | 0
|  | 5 | 1 | 0 | 9.4081 | 0 | 0
|  |  | 2 | 0 | 9.4081 | 0 | 0
|  |  | 3 | 0 | 9.4081 | 0 | 0
|  |  | 4 | 0 | 9.4081 | 0 | 0
|  |  | 5 | 0 | 9.4081 | 0 | 0
|  |  | 6 | 0 | 9.4081 | 0 | 0
|  |  | 7 | 0 | 9.4081 | 0 | 0
|  |  | 8 | 0 | 9.4081 | 0 | 0
|  |  | 9 | 0 | 9.4081 | 0 | 0
|  |  | 10 | 0 | 18.8162 | 0 | 0
|  |  | 11 | 0 | 18.8162 | 0 | 0
|  |  | 12 | 0 | 18.8162 | 0 | 0
|  |  | 13 | 0 | 18.8162 | 0 | 0
|  |  | 14 | 0 | 18.8162 | 0 | 0
|  |  | 15 | 0 | 18.8162 | 0 | 0
|  |  | 16 | 0 | 18.8162 | 0 | 0
|  |  | 17 | 0 | 18.8162 | 0 | 0
|  |  | 18 | 0 | 18.8162 | 0 | 0
|  |  | 19 | 0 | 18.8162 | 0 | 0
|  |  | 20 | 0 | 18.8162 | 0 | 0
|  |  | 21 | 0 | 18.8162 | 0 | 0
|  |  | 22 | 0 | 18.8162 | 0 | 0
|  |  | 23 | 0 | 9.4081 | 0 | 0
|  |  | 24 | 0 | 9.4081 | 0 | 0
|  | 6 | 1 | 0 | 9.4081 | 0 | 0
|  |  | 2 | 0 | 9.4081 | 0 | 0
|  |  | 3 | 0 | 9.4081 | 0 | 0
|  |  | 4 | 0 | 18.8162 | 0 | 0
|  |  | 5 | 0 | 18.8162 | 0 | 0
|  |  | 6 | 0 | 18.8162 | 0 | 0
|  |  | 7 | 0 | 18.2744 | 0 | 0
|  |  | 8 | 0 | 18.8162 | 0 | 0
|  |  | 9 | 0 | 18.8162 | 0 | 0
|  |  | 10 | 0 | 18.8162 | 0 | 0
|  |  | 11 | 0 | 18.8162 | 0 | 0
|  |  | 12 | 0 | 9.4081 | 0 | 0
|  |  | 13 | 0 | 9.4081 | 0 | 0
|  |  | 14 | 0 | 18.8162 | 0 | 0
|  |  | 15 | 0 | 18.8162 | 0 | 0
|  |  | 16 | 0 | 18.8162 | 0 | 0
|  |  | 17 | 0 | 9.4081 | 0 | 0
|  |  | 18 | 0 | 18.8162 | 0 | 0
|  |  | 19 | 0 | 18.8162 | 0 | 0
|  |  | 20 | 0 | 18.8162 | 0 | 0
|  |  | 21 | 0 | 18.8162 | 0 | 0
|  |  | 22 | 0 | 18.8162 | 0 | 0
|  |  | 23 | 0 | 9.4081 | 0 | 0
|  |  | 24 | 0 | 9.4081 | 0 | 0
|  | 7 | 1 | 0 | 9.4081 | 0 | 0
|  |  | 2 | 0 | 9.4081 | 0 | 0
|  |  | 3 | 0 | 9.4081 | 0 | 0
|  |  | 4 | 0 | 9.4081 | 0 | 0
|  |  | 5 | 0 | 9.4081 | 0 | 0
|  |  | 6 | 0 | 9.4081 | 0 | 0
|  |  | 7 | 0 | 9.4081 | 0 | 0
|  |  | 8 | 0 | 18.8162 | 0 | 0
|  |  | 9 | 0 | 18.756 | 0 | 0
|  |  | 10 | 0 | 18.8162 | 0 | 0
|  |  | 11 | 0 | 18.8162 | 0 | 0
|  |  | 12 | 0 | 9.4081 | 0 | 0
|  |  | 13 | 0 | 9.4081 | 0 | 0
|  |  | 14 | 0 | 18.8162 | 0 | 0
|  |  | 15 | 0 | 18.8162 | 0 | 0
|  |  | 16 | 0 | 18.8162 | 0 | 0
|  |  | 17 | 0 | 18.8162 | 0 | 0
|  |  | 18 | 0 | 18.8162 | 0 | 0
|  |  | 19 | 0 | 18.8162 | 0 | 0
|  |  | 20 | 0 | 18.8162 | 0 | 0
|  |  | 21 | 0 | 18.8162 | 0 | 0
|  |  | 22 | 0 | 18.8162 | 0 | 0
|  |  | 23 | 0 | 9.4081 | 0 | 0
|  |  | 24 | 0 | 9.4081 | 0 | 0
|  | 8 | 1 | 0 | 9.4081 | 0 | 0
|  |  | 2 | 0 | 9.4081 | 0 | 0
|  |  | 3 | 0 | 9.4081 | 0 | 0
|  |  | 4 | 0 | 9.4081 | 0 | 0
|  |  | 5 | 0 | 9.4081 | 0 | 0
|  |  | 6 | 0 | 9.4081 | 0 | 0
|  |  | 7 | 0 | 9.4081 | 0 | 0
|  |  | 8 | 0 | 9.4081 | 0 | 0
|  |  | 9 | 0 | 9.4081 | 0 | 0
|  |  | 10 | 0 | 9.4081 | 0 | 0
|  |  | 11 | 0 | 12.1507 | 0 | 0
|  |  | 12 | 0 | 9.4081 | 0 | 0
|  |  | 13 | 0 | 9.4081 | 0 | 0
|  |  | 14 | 0 | 18.8162 | 0 | 0
|  |  | 15 | 0 | 18.8162 | 0 | 0
|  |  | 16 | 0 | 18.8162 | 0 | 0
|  |  | 17 | 0 | 11.3499 | 0 | 0
|  |  | 18 | 0 | 9.4081 | 0 | 0
|  |  | 19 | 0 | 9.4081 | 0 | 0
|  |  | 20 | 0 | 18.8162 | 0 | 0
|  |  | 21 | 0 | 18.8162 | 0 | 0
|  |  | 22 | 0 | 18.8162 | 0 | 0
|  |  | 23 | 0 | 9.4081 | 0 | 0
|  |  | 24 | 0 | 9.4081 | 0 | 0
|  | 9 | 1 | 0 | 9.4081 | 0 | 0
|  |  | 2 | 0 | 9.4081 | 0 | 0
|  |  | 3 | 0 | 9.4081 | 0 | 0
|  |  | 4 | 0 | 9.4081 | 0 | 0
|  |  | 5 | 0 | 9.4081 | 0 | 0
|  |  | 6 | 0 | 9.4081 | 0 | 0
|  |  | 7 | 0 | 9.4081 | 0 | 0
|  |  | 8 | 0 | 15.3278 | 0 | 0
|  |  | 9 | 0 | 18.8162 | 0 | 0
|  |  | 10 | 0 | 18.8162 | 0 | 0
|  |  | 11 | 0 | 18.8162 | 0 | 0
|  |  | 12 | 0 | 18.8162 | 0 | 0
|  |  | 13 | 0 | 18.8162 | 0 | 0
|  |  | 14 | 0 | 18.8162 | 0 | 0
|  |  | 15 | 0 | 18.8162 | 0 | 0
|  |  | 16 | 0 | 18.8162 | 0 | 0
|  |  | 17 | 0 | 18.8162 | 0 | 0
|  |  | 18 | 0 | 18.8162 | 0 | 0
|  |  | 19 | 0 | 18.8162 | 0 | 0
|  |  | 20 | 0 | 18.8162 | 0 | 0
|  |  | 21 | 0 | 18.8162 | 0 | 0
|  |  | 22 | 0 | 18.8162 | 0 | 0
|  |  | 23 | 0 | 18.8162 | 0 | 0
|  |  | 24 | 0 | 18.8162 | 0 | 0
|  | 10 | 1 | 0 | 9.4081 | 0 | 0
|  |  | 2 | 0 | 9.4081 | 0 | 0
|  |  | 3 | 0 | 9.4081 | 0 | 0
|  |  | 4 | 0 | 9.4081 | 0 | 0
|  |  | 5 | 0 | 9.4081 | 0 | 0
|  |  | 6 | 0 | 9.4081 | 0 | 0
|  |  | 7 | 0 | 9.4081 | 0 | 0
|  |  | 8 | 0 | 9.4081 | 0 | 0
|  |  | 9 | 0 | 9.4081 | 0 | 0
|  |  | 10 | 0 | 9.4081 | 0 | 0
|  |  | 11 | 0 | 9.4081 | 0 | 0
|  |  | 12 | 0 | 9.4081 | 0 | 0
|  |  | 13 | 0 | 9.4081 | 0 | 0
|  |  | 14 | 0 | 9.4081 | 0 | 0
|  |  | 15 | 0 | 9.4081 | 0 | 0
|  |  | 16 | 0 | 9.4081 | 0 | 0
|  |  | 17 | 0 | 9.4081 | 0 | 0
|  |  | 18 | 0 | 9.4081 | 0 | 0
|  |  | 19 | 0 | 9.4081 | 0 | 0
|  |  | 20 | 0 | 18.8162 | 0 | 0
|  |  | 21 | 0 | 18.8162 | 0 | 0
|  |  | 22 | 0 | 18.8162 | 0 | 0
|  |  | 23 | 0 | 9.4081 | 0 | 0
|  |  | 24 | 0 | 9.4081 | 0 | 0
|  | 11 | 1 | 0 | 9.4081 | 0 | 0
|  | 12 | 1 | 0 | 9.4081 | 0 | 0
| PV_Building1 | 1 | 8 | 0 | 1.8687 | 0 | 0
|  |  | 9 | 0 | 1.1063 | 0 | 0
|  |  | 10 | 0 | 18.0791 | 0 | 0
|  |  | 11 | 0 | 26.4104 | 0 | 0
|  |  | 12 | 0 | 3.0857 | 0 | 0
|  |  | 13 | 0 | 4.1154 | 0 | 0
|  |  | 14 | 0 | 3.168 | 0 | 0
|  |  | 15 | 0 | 2.3505 | 0 | 0
|  |  | 16 | 0 | 6.9464 | 0 | 0
|  |  | 17 | 0 | 5.674 | 0 | 0
|  | 2 | 6 | 0 | 1.5165 | 0 | 0
|  |  | 7 | 0 | 7.3562 | 0 | 0
|  |  | 8 | 0 | 23.406 | 0 | 0
|  |  | 9 | 0 | 32.1258 | 0 | 0
|  |  | 10 | 0 | 34.1743 | 0 | 0
|  |  | 11 | 0 | 40.9007 | 0 | 0
|  |  | 12 | 0 | 48.0884 | 0 | 0
|  |  | 13 | 0 | 49.0912 | 0 | 0
|  |  | 14 | 0 | 33.3019 | 0 | 0
|  |  | 15 | 0 | 16.3631 | 0 | 0
|  |  | 16 | 0 | 22.224 | 0 | 0
|  |  | 17 | 0 | 9.2941 | 0 | 0
|  |  | 18 | 0 | 7.1405 | 0 | 0
|  |  | 19 | 0 | 6.0539 | 0 | 0
|  |  | 20 | 0 | 0.2703 | 0 | 0
|  | 3 | 9 | 0 | 3.1763 | 0 | 0
|  |  | 10 | 0 | 12.7331 | 0 | 0
|  |  | 11 | 0 | 20.3776 | 0 | 0
|  |  | 12 | 0 | 25.8458 | 0 | 0
|  |  | 13 | 0 | 26.7271 | 0 | 0
|  |  | 14 | 0 | 23.313 | 0 | 0
|  |  | 15 | 0 | 22.4531 | 0 | 0
|  |  | 16 | 0 | 15.1659 | 0 | 0
|  |  | 17 | 0 | 5.454 | 0 | 0
|  | 4 | 9 | 0 | 9.1294 | 0 | 0
|  |  | 10 | 0 | 20.0412 | 0 | 0
|  |  | 11 | 0 | 28.4089 | 0 | 0
|  |  | 12 | 0 | 34.2585 | 0 | 0
|  |  | 13 | 0 | 36.0622 | 0 | 0
|  |  | 14 | 0 | 31.1321 | 0 | 0
|  |  | 15 | 0 | 22.8836 | 0 | 0
|  |  | 16 | 0 | 21.3954 | 0 | 0
|  |  | 17 | 0 | 12.76 | 0 | 0
|  |  | 18 | 0 | 1.7309 | 0 | 0
|  | 5 | 9 | 0 | 3.9498 | 0 | 0
|  |  | 10 | 0 | 10.8325 | 0 | 0
|  |  | 11 | 0 | 3.6501 | 0 | 0
|  |  | 12 | 0 | 14.0667 | 0 | 0
|  |  | 13 | 0 | 4.8209 | 0 | 0
|  |  | 14 | 0 | 4.9604 | 0 | 0
|  |  | 15 | 0 | 6.8244 | 0 | 0
|  |  | 16 | 0 | 10.1322 | 0 | 0
|  |  | 17 | 0 | 1.3441 | 0 | 0
|  | 6 | 8 | 0 | 3.9533 | 0 | 0
|  |  | 9 | 0 | 3.3837 | 0 | 0
|  |  | 10 | 0 | 10.5405 | 0 | 0
|  |  | 11 | 0 | 16.2882 | 0 | 0
|  |  | 12 | 0 | 12.2988 | 0 | 0
|  |  | 13 | 0 | 8.4947 | 0 | 0
|  |  | 14 | 0 | 5.9711 | 0 | 0
|  |  | 15 | 0 | 5.1351 | 0 | 0
|  |  | 16 | 0 | 11.1929 | 0 | 0
|  |  | 17 | 0 | 6.7784 | 0 | 0
|  |  | 18 | 0 | 4.4628 | 0 | 0
|  | 7 | 7 | 0 | 2.725 | 0 | 0
|  |  | 8 | 0 | 13.5871 | 0 | 0
|  |  | 9 | 0 | 28.5455 | 0 | 0
|  |  | 10 | 0 | 37.6056 | 0 | 0
|  |  | 11 | 0 | 43.5354 | 0 | 0
|  |  | 12 | 0 | 47.9946 | 0 | 0
|  |  | 13 | 0 | 48.2616 | 0 | 0
|  |  | 14 | 0 | 31.474 | 0 | 0
|  |  | 15 | 0 | 23.6856 | 0 | 0
|  |  | 16 | 0 | 31.3203 | 0 | 0
|  |  | 17 | 0 | 13.5958 | 0 | 0
|  |  | 18 | 0 | 9.5767 | 0 | 0
|  |  | 19 | 0 | 2.0339 | 0 | 0
|  | 8 | 6 | 0 | 2.7407 | 0 | 0
|  |  | 7 | 0 | 13.7234 | 0 | 0
|  |  | 8 | 0 | 24.9132 | 0 | 0
|  |  | 9 | 0 | 35.0057 | 0 | 0
|  |  | 10 | 0 | 40.6802 | 0 | 0
|  |  | 11 | 0 | 44.0804 | 0 | 0
|  |  | 12 | 0 | 46.4023 | 0 | 0
|  |  | 13 | 0 | 51.5403 | 0 | 0
|  |  | 14 | 0 | 50.0675 | 0 | 0
|  |  | 15 | 0 | 46.5982 | 0 | 0
|  |  | 16 | 0 | 41.2146 | 0 | 0
|  |  | 17 | 0 | 33.125 | 0 | 0
|  |  | 18 | 0 | 22.9853 | 0 | 0
|  |  | 19 | 0 | 12.4098 | 0 | 0
|  |  | 20 | 0 | 2.3618 | 0 | 0
|  | 9 | 6 | 0 | 0.27244 | 0 | 0
|  |  | 7 | 0 | 1.2842 | 0 | 0
|  |  | 8 | 0 | 4.341 | 0 | 0
|  |  | 9 | 0 | 6.0859 | 0 | 0
|  |  | 10 | 0 | 7.6358 | 0 | 0
|  |  | 11 | 0 | 6.0667 | 0 | 0
|  |  | 12 | 0 | 6.9005 | 0 | 0
|  |  | 13 | 0 | 7.9258 | 0 | 0
|  |  | 14 | 0 | 5.3949 | 0 | 0
|  |  | 15 | 0 | 6.9432 | 0 | 0
|  |  | 16 | 0 | 8.6914 | 0 | 0
|  |  | 17 | 0 | 12.4607 | 0 | 0
|  |  | 18 | 0 | 9.1668 | 0 | 0
|  |  | 19 | 0 | 4.6633 | 0 | 0
|  | 10 | 6 | 0 | 1.391 | 0 | 0
|  |  | 7 | 0 | 6.6951 | 0 | 0
|  |  | 8 | 0 | 11.1731 | 0 | 0
|  |  | 9 | 0 | 20.6053 | 0 | 0
|  |  | 10 | 0 | 34.911 | 0 | 0
|  |  | 11 | 0 | 46.2667 | 0 | 0
|  |  | 12 | 0 | 49.7853 | 0 | 0
|  |  | 13 | 0 | 50.799 | 0 | 0
|  |  | 14 | 0 | 49.4735 | 0 | 0
|  |  | 15 | 0 | 45.5519 | 0 | 0
|  |  | 16 | 0 | 40.1049 | 0 | 0
|  |  | 17 | 0 | 32.6979 | 0 | 0
|  |  | 18 | 0 | 23.037 | 0 | 0
|  |  | 19 | 0 | 12.9204 | 0 | 0
|  |  | 20 | 0 | 3.4413 | 0 | 0
|  | 12 | 1 | 0 | 49.3586 | 0 | 0
NaturalGas | NG_Boiler_Building1 | 1 | 19 | 1373.4072 | 0 | 0 | 0
|  |  | 20 | 5000.7877 | 0 | 0 | 0
|  |  | 21 | 8164.108 | 0 | 0 | 0
|  |  | 22 | 8496.5493 | 0 | 0 | 0
|  |  | 23 | 8744.7842 | 0 | 0 | 0
|  |  | 24 | 9192.9529 | 0 | 0 | 0
|  | 2 | 20 | 35.7121 | 0 | 0 | 0
|  |  | 21 | 4.2704 | 0 | 0 | 0
|  |  | 22 | 12.5298 | 0 | 0 | 0
|  | 3 | 1 | 29924.8862 | 0 | 0 | 0
|  |  | 2 | 36221.9629 | 0 | 0 | 0
|  |  | 3 | 42360.195 | 0 | 0 | 0
|  |  | 4 | 50732.4954 | 0 | 0 | 0
|  |  | 5 | 58979.1263 | 0 | 0 | 0
|  |  | 6 | 67578.3342 | 0 | 0 | 0
|  |  | 7 | 55529.0572 | 0 | 0 | 0
|  |  | 8 | 43636.0083 | 0 | 0 | 0
|  |  | 9 | 32321.1905 | 0 | 0 | 0
|  |  | 10 | 10548.6844 | 0 | 0 | 0
|  |  | 20 | 1786.5214 | 0 | 0 | 0
|  |  | 21 | 5823.8222 | 0 | 0 | 0
|  |  | 22 | 3814.4712 | 0 | 0 | 0
|  |  | 23 | 1719.394 | 0 | 0 | 0
|  | 4 | 1 | 21724.7455 | 0 | 0 | 0
|  |  | 2 | 28074.772 | 0 | 0 | 0
|  |  | 3 | 35752.7679 | 0 | 0 | 0
|  |  | 4 | 35987.3113 | 0 | 0 | 0
|  |  | 5 | 36456.7222 | 0 | 0 | 0
|  |  | 6 | 36691.5893 | 0 | 0 | 0
|  |  | 7 | 22865.9975 | 0 | 0 | 0
|  |  | 8 | 13930.8085 | 0 | 0 | 0
|  |  | 9 | 5007.299 | 0 | 0 | 0
|  |  | 20 | 35.7121 | 0 | 0 | 0
|  |  | 21 | 4.2704 | 0 | 0 | 0
|  |  | 22 | 12.5298 | 0 | 0 | 0
|  |  | 23 | 2452.2224 | 0 | 0 | 0
|  |  | 24 | 5829.9725 | 0 | 0 | 0
|  | 5 | 1 | 27152.4694 | 0 | 0 | 0
|  |  | 2 | 32480.6169 | 0 | 0 | 0
|  |  | 3 | 37632.1302 | 0 | 0 | 0
|  |  | 4 | 44739.7569 | 0 | 0 | 0
|  |  | 5 | 51938.3818 | 0 | 0 | 0
|  |  | 6 | 59467.5647 | 0 | 0 | 0
|  |  | 7 | 51173.573 | 0 | 0 | 0
|  |  | 8 | 42936.868 | 0 | 0 | 0
|  |  | 9 | 35125.6934 | 0 | 0 | 0
|  |  | 10 | 23718.8492 | 0 | 0 | 0
|  |  | 11 | 16641.0354 | 0 | 0 | 0
|  |  | 12 | 9478.135 | 0 | 0 | 0
|  |  | 13 | 10072.1674 | 0 | 0 | 0
|  |  | 14 | 10628.7965 | 0 | 0 | 0
|  |  | 15 | 11148.7016 | 0 | 0 | 0
|  |  | 16 | 18581.7117 | 0 | 0 | 0
|  |  | 17 | 27656.907 | 0 | 0 | 0
|  |  | 18 | 39615.5813 | 0 | 0 | 0
|  |  | 19 | 41808.9942 | 0 | 0 | 0
|  |  | 20 | 44004.2825 | 0 | 0 | 0
|  |  | 21 | 46159.942 | 0 | 0 | 0
|  |  | 22 | 45688.1354 | 0 | 0 | 0
|  |  | 23 | 45198.0875 | 0 | 0 | 0
|  |  | 24 | 44978.272 | 0 | 0 | 0
|  | 6 | 20 | 35.7121 | 0 | 0 | 0
|  |  | 21 | 16.8809 | 0 | 0 | 0
|  | 7 | 1 | 35049.7878 | 0 | 0 | 0
|  |  | 2 | 55813.2189 | 0 | 0 | 0
|  |  | 3 | 77534.4725 | 0 | 0 | 0
|  |  | 4 | 76532.9338 | 0 | 0 | 0
|  |  | 5 | 75782.628 | 0 | 0 | 0
|  |  | 6 | 74783.3583 | 0 | 0 | 0
|  |  | 7 | 78.0121 | 0 | 0 | 0
|  |  | 20 | 35.7121 | 0 | 0 | 0
|  |  | 21 | 4.2704 | 0 | 0 | 0
|  |  | 22 | 12.5298 | 0 | 0 | 0
|  | 8 | 20 | 35.7121 | 0 | 0 | 0
|  |  | 21 | 16.8809 | 0 | 0 | 0
|  | 9 | 20 | 35.7121 | 0 | 0 | 0
|  |  | 21 | 16.8809 | 0 | 0 | 0
|  | 10 | 20 | 35.7121 | 0 | 0 | 0
|  |  | 21 | 16.8809 | 0 | 0 | 0
|  | 11 | 1 | 13820.3799 | 0 | 0 | 0
|  | 12 | 1 | 40.9948 | 0 | 0 | 0
| NG_Cogeneration_Building1 | 1 | 1 | 69.6895 | 0 | 0 | 0
|  |  | 2 | 69.6895 | 0 | 0 | 0
|  |  | 3 | 69.6895 | 0 | 0 | 0
|  |  | 4 | 69.6895 | 0 | 0 | 0
|  |  | 5 | 69.6895 | 0 | 0 | 0
|  |  | 6 | 69.6895 | 0 | 0 | 0
|  |  | 7 | 69.6895 | 0 | 0 | 0
|  |  | 8 | 69.6895 | 0 | 0 | 0
|  |  | 9 | 69.6895 | 0 | 0 | 0
|  |  | 10 | 69.6895 | 0 | 0 | 0
|  |  | 11 | 69.6895 | 0 | 0 | 0
|  |  | 12 | 69.6895 | 0 | 0 | 0
|  |  | 13 | 69.6895 | 0 | 0 | 0
|  |  | 14 | 69.6895 | 0 | 0 | 0
|  |  | 15 | 69.6895 | 0 | 0 | 0
|  |  | 16 | 69.6895 | 0 | 0 | 0
|  |  | 17 | 69.6895 | 0 | 0 | 0
|  |  | 18 | 69.6895 | 0 | 0 | 0
|  |  | 19 | 69.6895 | 0 | 0 | 0
|  |  | 20 | 69.6895 | 0 | 0 | 0
|  |  | 21 | 69.6895 | 0 | 0 | 0
|  |  | 22 | 69.6895 | 0 | 0 | 0
|  |  | 23 | 34.8447 | 0 | 0 | 0
|  |  | 24 | 50.3053 | 0 | 0 | 0
|  | 2 | 1 | 69.6895 | 0 | 0 | 0
|  |  | 2 | 69.6895 | 0 | 0 | 0
|  |  | 3 | 69.6895 | 0 | 0 | 0
|  |  | 4 | 69.6895 | 0 | 0 | 0
|  |  | 5 | 69.6895 | 0 | 0 | 0
|  |  | 6 | 69.6895 | 0 | 0 | 0
|  |  | 7 | 69.6895 | 0 | 0 | 0
|  |  | 8 | 69.6895 | 0 | 0 | 0
|  |  | 9 | 69.6895 | 0 | 0 | 0
|  |  | 10 | 69.6895 | 0 | 0 | 0
|  |  | 11 | 69.6895 | 0 | 0 | 0
|  |  | 12 | 69.6895 | 0 | 0 | 0
|  |  | 13 | 69.6895 | 0 | 0 | 0
|  |  | 14 | 69.6895 | 0 | 0 | 0
|  |  | 15 | 69.6895 | 0 | 0 | 0
|  |  | 16 | 69.6895 | 0 | 0 | 0
|  |  | 17 | 69.6895 | 0 | 0 | 0
|  |  | 18 | 69.6895 | 0 | 0 | 0
|  |  | 19 | 69.6895 | 0 | 0 | 0
|  |  | 20 | 69.6895 | 0 | 0 | 0
|  |  | 21 | 69.6895 | 0 | 0 | 0
|  |  | 22 | 69.6895 | 0 | 0 | 0
|  |  | 23 | 69.6895 | 0 | 0 | 0
|  |  | 24 | 69.6895 | 0 | 0 | 0
|  | 3 | 1 | 34.8447 | 0 | 0 | 0
|  |  | 2 | 34.8447 | 0 | 0 | 0
|  |  | 3 | 34.8447 | 0 | 0 | 0
|  |  | 4 | 34.8447 | 0 | 0 | 0
|  |  | 5 | 34.8447 | 0 | 0 | 0
|  |  | 6 | 34.8447 | 0 | 0 | 0
|  |  | 7 | 34.8447 | 0 | 0 | 0
|  |  | 8 | 34.8447 | 0 | 0 | 0
|  |  | 9 | 34.8447 | 0 | 0 | 0
|  |  | 10 | 69.6895 | 0 | 0 | 0
|  |  | 11 | 69.6895 | 0 | 0 | 0
|  |  | 12 | 69.6895 | 0 | 0 | 0
|  |  | 13 | 69.6895 | 0 | 0 | 0
|  |  | 14 | 69.6895 | 0 | 0 | 0
|  |  | 15 | 69.6895 | 0 | 0 | 0
|  |  | 16 | 69.6895 | 0 | 0 | 0
|  |  | 17 | 69.6895 | 0 | 0 | 0
|  |  | 18 | 69.6895 | 0 | 0 | 0
|  |  | 19 | 69.6895 | 0 | 0 | 0
|  |  | 20 | 69.6895 | 0 | 0 | 0
|  |  | 21 | 69.6895 | 0 | 0 | 0
|  |  | 22 | 69.6895 | 0 | 0 | 0
|  |  | 23 | 34.8447 | 0 | 0 | 0
|  |  | 24 | 34.8447 | 0 | 0 | 0
|  | 4 | 1 | 34.8447 | 0 | 0 | 0
|  |  | 2 | 34.8447 | 0 | 0 | 0
|  |  | 3 | 34.8447 | 0 | 0 | 0
|  |  | 4 | 34.8447 | 0 | 0 | 0
|  |  | 5 | 34.8447 | 0 | 0 | 0
|  |  | 6 | 34.8447 | 0 | 0 | 0
|  |  | 7 | 34.8447 | 0 | 0 | 0
|  |  | 8 | 34.8447 | 0 | 0 | 0
|  |  | 9 | 34.8447 | 0 | 0 | 0
|  |  | 10 | 69.6895 | 0 | 0 | 0
|  |  | 11 | 69.6895 | 0 | 0 | 0
|  |  | 12 | 69.6895 | 0 | 0 | 0
|  |  | 13 | 69.6895 | 0 | 0 | 0
|  |  | 14 | 69.6895 | 0 | 0 | 0
|  |  | 15 | 69.6895 | 0 | 0 | 0
|  |  | 16 | 69.6895 | 0 | 0 | 0
|  |  | 17 | 69.6895 | 0 | 0 | 0
|  |  | 18 | 69.6895 | 0 | 0 | 0
|  |  | 19 | 69.6895 | 0 | 0 | 0
|  |  | 20 | 69.6895 | 0 | 0 | 0
|  |  | 21 | 69.6895 | 0 | 0 | 0
|  |  | 22 | 69.6895 | 0 | 0 | 0
|  |  | 23 | 34.8447 | 0 | 0 | 0
|  |  | 24 | 34.8447 | 0 | 0 | 0
|  | 5 | 1 | 34.8447 | 0 | 0 | 0
|  |  | 2 | 34.8447 | 0 | 0 | 0
|  |  | 3 | 34.8447 | 0 | 0 | 0
|  |  | 4 | 34.8447 | 0 | 0 | 0
|  |  | 5 | 34.8447 | 0 | 0 | 0
|  |  | 6 | 34.8447 | 0 | 0 | 0
|  |  | 7 | 34.8447 | 0 | 0 | 0
|  |  | 8 | 34.8447 | 0 | 0 | 0
|  |  | 9 | 34.8447 | 0 | 0 | 0
|  |  | 10 | 69.6895 | 0 | 0 | 0
|  |  | 11 | 69.6895 | 0 | 0 | 0
|  |  | 12 | 69.6895 | 0 | 0 | 0
|  |  | 13 | 69.6895 | 0 | 0 | 0
|  |  | 14 | 69.6895 | 0 | 0 | 0
|  |  | 15 | 69.6895 | 0 | 0 | 0
|  |  | 16 | 69.6895 | 0 | 0 | 0
|  |  | 17 | 69.6895 | 0 | 0 | 0
|  |  | 18 | 69.6895 | 0 | 0 | 0
|  |  | 19 | 69.6895 | 0 | 0 | 0
|  |  | 20 | 69.6895 | 0 | 0 | 0
|  |  | 21 | 69.6895 | 0 | 0 | 0
|  |  | 22 | 69.6895 | 0 | 0 | 0
|  |  | 23 | 34.8447 | 0 | 0 | 0
|  |  | 24 | 34.8447 | 0 | 0 | 0
|  | 6 | 1 | 34.8447 | 0 | 0 | 0
|  |  | 2 | 34.8447 | 0 | 0 | 0
|  |  | 3 | 34.8447 | 0 | 0 | 0
|  |  | 4 | 69.6895 | 0 | 0 | 0
|  |  | 5 | 69.6895 | 0 | 0 | 0
|  |  | 6 | 69.6895 | 0 | 0 | 0
|  |  | 7 | 67.6831 | 0 | 0 | 0
|  |  | 8 | 69.6895 | 0 | 0 | 0
|  |  | 9 | 69.6895 | 0 | 0 | 0
|  |  | 10 | 69.6895 | 0 | 0 | 0
|  |  | 11 | 69.6895 | 0 | 0 | 0
|  |  | 12 | 34.8447 | 0 | 0 | 0
|  |  | 13 | 34.8447 | 0 | 0 | 0
|  |  | 14 | 69.6895 | 0 | 0 | 0
|  |  | 15 | 69.6895 | 0 | 0 | 0
|  |  | 16 | 69.6895 | 0 | 0 | 0
|  |  | 17 | 34.8447 | 0 | 0 | 0
|  |  | 18 | 69.6895 | 0 | 0 | 0
|  |  | 19 | 69.6895 | 0 | 0 | 0
|  |  | 20 | 69.6895 | 0 | 0 | 0
|  |  | 21 | 69.6895 | 0 | 0 | 0
|  |  | 22 | 69.6895 | 0 | 0 | 0
|  |  | 23 | 34.8447 | 0 | 0 | 0
|  |  | 24 | 34.8447 | 0 | 0 | 0
|  | 7 | 1 | 34.8447 | 0 | 0 | 0
|  |  | 2 | 34.8447 | 0 | 0 | 0
|  |  | 3 | 34.8447 | 0 | 0 | 0
|  |  | 4 | 34.8447 | 0 | 0 | 0
|  |  | 5 | 34.8447 | 0 | 0 | 0
|  |  | 6 | 34.8447 | 0 | 0 | 0
|  |  | 7 | 34.8447 | 0 | 0 | 0
|  |  | 8 | 69.6895 | 0 | 0 | 0
|  |  | 9 | 69.4666 | 0 | 0 | 0
|  |  | 10 | 69.6895 | 0 | 0 | 0
|  |  | 11 | 69.6895 | 0 | 0 | 0
|  |  | 12 | 34.8447 | 0 | 0 | 0
|  |  | 13 | 34.8447 | 0 | 0 | 0
|  |  | 14 | 69.6895 | 0 | 0 | 0
|  |  | 15 | 69.6895 | 0 | 0 | 0
|  |  | 16 | 69.6895 | 0 | 0 | 0
|  |  | 17 | 69.6895 | 0 | 0 | 0
|  |  | 18 | 69.6895 | 0 | 0 | 0
|  |  | 19 | 69.6895 | 0 | 0 | 0
|  |  | 20 | 69.6895 | 0 | 0 | 0
|  |  | 21 | 69.6895 | 0 | 0 | 0
|  |  | 22 | 69.6895 | 0 | 0 | 0
|  |  | 23 | 34.8447 | 0 | 0 | 0
|  |  | 24 | 34.8447 | 0 | 0 | 0
|  | 8 | 1 | 34.8447 | 0 | 0 | 0
|  |  | 2 | 34.8447 | 0 | 0 | 0
|  |  | 3 | 34.8447 | 0 | 0 | 0
|  |  | 4 | 34.8447 | 0 | 0 | 0
|  |  | 5 | 34.8447 | 0 | 0 | 0
|  |  | 6 | 34.8447 | 0 | 0 | 0
|  |  | 7 | 34.8447 | 0 | 0 | 0
|  |  | 8 | 34.8447 | 0 | 0 | 0
|  |  | 9 | 34.8447 | 0 | 0 | 0
|  |  | 10 | 34.8447 | 0 | 0 | 0
|  |  | 11 | 45.0026 | 0 | 0 | 0
|  |  | 12 | 34.8447 | 0 | 0 | 0
|  |  | 13 | 34.8447 | 0 | 0 | 0
|  |  | 14 | 69.6895 | 0 | 0 | 0
|  |  | 15 | 69.6895 | 0 | 0 | 0
|  |  | 16 | 69.6895 | 0 | 0 | 0
|  |  | 17 | 42.0368 | 0 | 0 | 0
|  |  | 18 | 34.8447 | 0 | 0 | 0
|  |  | 19 | 34.8447 | 0 | 0 | 0
|  |  | 20 | 69.6895 | 0 | 0 | 0
|  |  | 21 | 69.6895 | 0 | 0 | 0
|  |  | 22 | 69.6895 | 0 | 0 | 0
|  |  | 23 | 34.8447 | 0 | 0 | 0
|  |  | 24 | 34.8447 | 0 | 0 | 0
|  | 9 | 1 | 34.8447 | 0 | 0 | 0
|  |  | 2 | 34.8447 | 0 | 0 | 0
|  |  | 3 | 34.8447 | 0 | 0 | 0
|  |  | 4 | 34.8447 | 0 | 0 | 0
|  |  | 5 | 34.8447 | 0 | 0 | 0
|  |  | 6 | 34.8447 | 0 | 0 | 0
|  |  | 7 | 34.8447 | 0 | 0 | 0
|  |  | 8 | 56.7696 | 0 | 0 | 0
|  |  | 9 | 69.6895 | 0 | 0 | 0
|  |  | 10 | 69.6895 | 0 | 0 | 0
|  |  | 11 | 69.6895 | 0 | 0 | 0
|  |  | 12 | 69.6895 | 0 | 0 | 0
|  |  | 13 | 69.6895 | 0 | 0 | 0
|  |  | 14 | 69.6895 | 0 | 0 | 0
|  |  | 15 | 69.6895 | 0 | 0 | 0
|  |  | 16 | 69.6895 | 0 | 0 | 0
|  |  | 17 | 69.6895 | 0 | 0 | 0
|  |  | 18 | 69.6895 | 0 | 0 | 0
|  |  | 19 | 69.6895 | 0 | 0 | 0
|  |  | 20 | 69.6895 | 0 | 0 | 0
|  |  | 21 | 69.6895 | 0 | 0 | 0
|  |  | 22 | 69.6895 | 0 | 0 | 0
|  |  | 23 | 69.6895 | 0 | 0 | 0
|  |  | 24 | 69.6895 | 0 | 0 | 0
|  | 10 | 1 | 34.8447 | 0 | 0 | 0
|  |  | 2 | 34.8447 | 0 | 0 | 0
|  |  | 3 | 34.8447 | 0 | 0 | 0
|  |  | 4 | 34.8447 | 0 | 0 | 0
|  |  | 5 | 34.8447 | 0 | 0 | 0
|  |  | 6 | 34.8447 | 0 | 0 | 0
|  |  | 7 | 34.8447 | 0 | 0 | 0
|  |  | 8 | 34.8447 | 0 | 0 | 0
|  |  | 9 | 34.8447 | 0 | 0 | 0
|  |  | 10 | 34.8447 | 0 | 0 | 0
|  |  | 11 | 34.8447 | 0 | 0 | 0
|  |  | 12 | 34.8447 | 0 | 0 | 0
|  |  | 13 | 34.8447 | 0 | 0 | 0
|  |  | 14 | 34.8447 | 0 | 0 | 0
|  |  | 15 | 34.8447 | 0 | 0 | 0
|  |  | 16 | 34.8447 | 0 | 0 | 0
|  |  | 17 | 34.8447 | 0 | 0 | 0
|  |  | 18 | 34.8447 | 0 | 0 | 0
|  |  | 19 | 34.8447 | 0 | 0 | 0
|  |  | 20 | 69.6895 | 0 | 0 | 0
|  |  | 21 | 69.6895 | 0 | 0 | 0
|  |  | 22 | 69.6895 | 0 | 0 | 0
|  |  | 23 | 34.8447 | 0 | 0 | 0
|  |  | 24 | 34.8447 | 0 | 0 | 0
|  | 11 | 1 | 34.8447 | 0 | 0 | 0
|  | 12 | 1 | 34.8447 | 0 | 0 | 0
Electricity | HeatPump_Air_Building2 | 1 | 1 | 4920.4676 | 0 | 0 | 0
|  |  | 2 | 5876.2281 | 0 | 0 | 0
|  |  | 3 | 6242.746 | 0 | 0 | 0
|  |  | 4 | 6216.3189 | 0 | 0 | 0
|  |  | 5 | 6189.9182 | 0 | 0 | 0
|  |  | 6 | 6172.2712 | 0 | 0 | 0
|  |  | 7 | 5247.1335 | 0 | 0 | 0
|  |  | 8 | 4833.9947 | 0 | 0 | 0
|  |  | 9 | 4428.1606 | 0 | 0 | 0
|  |  | 10 | 4176.051 | 0 | 0 | 0
|  |  | 11 | 3926.4932 | 0 | 0 | 0
|  |  | 12 | 3679.7202 | 0 | 0 | 0
|  |  | 13 | 4047.6527 | 0 | 0 | 0
|  |  | 14 | 4415.6763 | 0 | 0 | 0
|  |  | 15 | 4790.8496 | 0 | 0 | 0
|  |  | 16 | 5953.9901 | 0 | 0 | 0
|  |  | 17 | 6510.0291 | 0 | 0 | 0
|  |  | 18 | 7096.151 | 0 | 0 | 0
|  |  | 19 | 7184.2817 | 0 | 0 | 0
|  |  | 20 | 7184.2817 | 0 | 0 | 0
|  |  | 21 | 7184.2817 | 0 | 0 | 0
|  |  | 22 | 7184.2817 | 0 | 0 | 0
|  |  | 23 | 7184.2817 | 0 | 0 | 0
|  |  | 24 | 7184.2817 | 0 | 0 | 0
|  | 2 | 1 | 4316.0867 | 0 | 0 | 0
|  |  | 2 | 4353.4832 | 0 | 0 | 0
|  |  | 3 | 4400.303 | 0 | 0 | 0
|  |  | 4 | 4278.816 | 0 | 0 | 0
|  |  | 5 | 4167.1142 | 0 | 0 | 0
|  |  | 6 | 4046.676 | 0 | 0 | 0
|  |  | 7 | 2637.3224 | 0 | 0 | 0
|  |  | 8 | 1611.0034 | 0 | 0 | 0
|  |  | 9 | 693.2572 | 0 | 0 | 0
|  |  | 10 | 278.7597 | 0 | 0 | 0
|  |  | 11 | 0.032619 | 0 | 0 | 0
|  |  | 12 | 0.032114 | 0 | 0 | 0
|  |  | 13 | 2.3485 | 0 | 0 | 0
|  |  | 14 | 0.031921 | 0 | 0 | 0
|  |  | 15 | 2.3453 | 0 | 0 | 0
|  |  | 16 | 0.032398 | 0 | 0 | 0
|  |  | 17 | 104.8067 | 0 | 0 | 0
|  |  | 18 | 596.4221 | 0 | 0 | 0
|  |  | 19 | 948.8348 | 0 | 0 | 0
|  |  | 20 | 1303.0344 | 0 | 0 | 0
|  |  | 21 | 1669.1589 | 0 | 0 | 0
|  |  | 22 | 1861.993 | 0 | 0 | 0
|  |  | 23 | 2052.2486 | 0 | 0 | 0
|  |  | 24 | 2245.7432 | 0 | 0 | 0
|  | 3 | 1 | 7044.4219 | 0 | 0 | 0
|  |  | 2 | 6912.5866 | 0 | 0 | 0
|  |  | 3 | 6778.0198 | 0 | 0 | 0
|  |  | 4 | 6585.2226 | 0 | 0 | 0
|  |  | 5 | 6385.2884 | 0 | 0 | 0
|  |  | 6 | 6166.6103 | 0 | 0 | 0
|  |  | 7 | 6470.6376 | 0 | 0 | 0
|  |  | 8 | 6745.9862 | 0 | 0 | 0
|  |  | 9 | 6991.4555 | 0 | 0 | 0
|  |  | 10 | 7184.2817 | 0 | 0 | 0
|  |  | 11 | 6695.9897 | 0 | 0 | 0
|  |  | 12 | 5006.2062 | 0 | 0 | 0
|  |  | 13 | 4703.4461 | 0 | 0 | 0
|  |  | 14 | 4390.2535 | 0 | 0 | 0
|  |  | 15 | 4094.8619 | 0 | 0 | 0
|  |  | 16 | 4825.001 | 0 | 0 | 0
|  |  | 17 | 6093.4049 | 0 | 0 | 0
|  |  | 18 | 6785.6791 | 0 | 0 | 0
|  |  | 19 | 7032.2074 | 0 | 0 | 0
|  |  | 20 | 7184.2817 | 0 | 0 | 0
|  |  | 21 | 7184.2817 | 0 | 0 | 0
|  |  | 22 | 7184.2817 | 0 | 0 | 0
|  |  | 23 | 7184.2817 | 0 | 0 | 0
|  |  | 24 | 7184.2817 | 0 | 0 | 0
|  | 4 | 1 | 7184.2817 | 0 | 0 | 0
|  |  | 2 | 7081.9225 | 0 | 0 | 0
|  |  | 3 | 6922.6296 | 0 | 0 | 0
|  |  | 4 | 6917.6136 | 0 | 0 | 0
|  |  | 5 | 6907.5485 | 0 | 0 | 0
|  |  | 6 | 6903.9972 | 0 | 0 | 0
|  |  | 7 | 7184.2817 | 0 | 0 | 0
|  |  | 8 | 7184.2817 | 0 | 0 | 0
|  |  | 9 | 7184.2817 | 0 | 0 | 0
|  |  | 10 | 6588.579 | 0 | 0 | 0
|  |  | 11 | 5149.839 | 0 | 0 | 0
|  |  | 12 | 4194.6376 | 0 | 0 | 0
|  |  | 13 | 3854.8204 | 0 | 0 | 0
|  |  | 14 | 3516.4905 | 0 | 0 | 0
|  |  | 15 | 3195.6567 | 0 | 0 | 0
|  |  | 16 | 3734.4674 | 0 | 0 | 0
|  |  | 17 | 4288.1253 | 0 | 0 | 0
|  |  | 18 | 4853.5742 | 0 | 0 | 0
|  |  | 19 | 5938.3166 | 0 | 0 | 0
|  |  | 20 | 6411.3119 | 0 | 0 | 0
|  |  | 21 | 6911.9749 | 0 | 0 | 0
|  |  | 22 | 7120.5774 | 0 | 0 | 0
|  |  | 23 | 7184.2817 | 0 | 0 | 0
|  |  | 24 | 7184.2817 | 0 | 0 | 0
|  | 5 | 1 | 7100.4033 | 0 | 0 | 0
|  |  | 2 | 6991.6899 | 0 | 0 | 0
|  |  | 3 | 6882.1925 | 0 | 0 | 0
|  |  | 4 | 6724.2924 | 0 | 0 | 0
|  |  | 5 | 6556.5983 | 0 | 0 | 0
|  |  | 6 | 6373.1427 | 0 | 0 | 0
|  |  | 7 | 6575.3207 | 0 | 0 | 0
|  |  | 8 | 6762.0876 | 0 | 0 | 0
|  |  | 9 | 6932.5461 | 0 | 0 | 0
|  |  | 10 | 7173.848 | 0 | 0 | 0
|  |  | 11 | 7184.2817 | 0 | 0 | 0
|  |  | 12 | 7184.2817 | 0 | 0 | 0
|  |  | 13 | 7184.2817 | 0 | 0 | 0
|  |  | 14 | 7184.2817 | 0 | 0 | 0
|  |  | 15 | 7184.2817 | 0 | 0 | 0
|  |  | 16 | 7184.2817 | 0 | 0 | 0
|  |  | 17 | 7089.2511 | 0 | 0 | 0
|  |  | 18 | 6836.0258 | 0 | 0 | 0
|  |  | 19 | 6788.8765 | 0 | 0 | 0
|  |  | 20 | 6744.2203 | 0 | 0 | 0
|  |  | 21 | 6691.503 | 0 | 0 | 0
|  |  | 22 | 6702.4166 | 0 | 0 | 0
|  |  | 23 | 6713.3363 | 0 | 0 | 0
|  |  | 24 | 6718.7799 | 0 | 0 | 0
|  | 6 | 1 | 2178.7946 | 0 | 0 | 0
|  |  | 2 | 2430.008 | 0 | 0 | 0
|  |  | 3 | 2686.5113 | 0 | 0 | 0
|  |  | 4 | 2967.8768 | 0 | 0 | 0
|  |  | 5 | 3346.885 | 0 | 0 | 0
|  |  | 6 | 3725.5041 | 0 | 0 | 0
|  |  | 7 | 2294.6155 | 0 | 0 | 0
|  |  | 8 | 1204.4997 | 0 | 0 | 0
|  |  | 9 | 251.4047 | 0 | 0 | 0
|  |  | 10 | 0.032021 | 0 | 0 | 0
|  |  | 11 | 0.030719 | 0 | 0 | 0
|  |  | 12 | 0.029204 | 0 | 0 | 0
|  |  | 13 | 2.0743 | 0 | 0 | 0
|  |  | 14 | 0.028059 | 0 | 0 | 0
|  |  | 15 | 2.0016 | 0 | 0 | 0
|  |  | 16 | 0.028393 | 0 | 0 | 0
|  |  | 17 | 0.029312 | 0 | 0 | 0
|  |  | 18 | 0.030223 | 0 | 0 | 0
|  |  | 19 | 2.3092 | 0 | 0 | 0
|  |  | 20 | 1.9778 | 0 | 0 | 0
|  |  | 21 | 0.063454 | 0 | 0 | 0
|  |  | 22 | 0.063967 | 0 | 0 | 0
|  |  | 23 | 0.064475 | 0 | 0 | 0
|  |  | 24 | 0.064993 | 0 | 0 | 0
|  | 7 | 1 | 6937.5323 | 0 | 0 | 0
|  |  | 2 | 6463.1145 | 0 | 0 | 0
|  |  | 3 | 5900.8025 | 0 | 0 | 0
|  |  | 4 | 5928.1289 | 0 | 0 | 0
|  |  | 5 | 5948.5141 | 0 | 0 | 0
|  |  | 6 | 5975.5481 | 0 | 0 | 0
|  |  | 7 | 7184.2817 | 0 | 0 | 0
|  |  | 8 | 3221.8717 | 0 | 0 | 0
|  |  | 9 | 934.6019 | 0 | 0 | 0
|  |  | 10 | 0.032644 | 0 | 0 | 0
|  |  | 11 | 0.031269 | 0 | 0 | 0
|  |  | 12 | 0.029412 | 0 | 0 | 0
|  |  | 13 | 2.0985 | 0 | 0 | 0
|  |  | 14 | 0.02851 | 0 | 0 | 0
|  |  | 15 | 2.0429 | 0 | 0 | 0
|  |  | 16 | 0.029033 | 0 | 0 | 0
|  |  | 17 | 0.030025 | 0 | 0 | 0
|  |  | 18 | 0.031007 | 0 | 0 | 0
|  |  | 19 | 2.3715 | 0 | 0 | 0
|  |  | 20 | 0.60617 | 0 | 0 | 0
|  |  | 21 | 0.064759 | 0 | 0 | 0
|  |  | 22 | 0.064944 | 0 | 0 | 0
|  |  | 23 | 0.06514 | 0 | 0 | 0
|  |  | 24 | 1.5366 | 0 | 0 | 0
|  | 8 | 1 | 1373.3538 | 0 | 0 | 0
|  |  | 2 | 1367.8865 | 0 | 0 | 0
|  |  | 3 | 1367.8865 | 0 | 0 | 0
|  |  | 4 | 1161.4612 | 0 | 0 | 0
|  |  | 5 | 957.7282 | 0 | 0 | 0
|  |  | 6 | 756.5294 | 0 | 0 | 0
|  |  | 7 | 71.6246 | 0 | 0 | 0
|  |  | 8 | 0.031996 | 0 | 0 | 0
|  |  | 9 | 0.030935 | 0 | 0 | 0
|  |  | 10 | 0.030088 | 0 | 0 | 0
|  |  | 11 | 0.029231 | 0 | 0 | 0
|  |  | 12 | 0.028384 | 0 | 0 | 0
|  |  | 13 | 1.9758 | 0 | 0 | 0
|  |  | 14 | 0.027509 | 0 | 0 | 0
|  |  | 15 | 1.9714 | 0 | 0 | 0
|  |  | 16 | 0.027843 | 0 | 0 | 0
|  |  | 17 | 0.028609 | 0 | 0 | 0
|  |  | 18 | 0.029375 | 0 | 0 | 0
|  |  | 19 | 2.3082 | 0 | 0 | 0
|  |  | 20 | 0.59989 | 0 | 0 | 0
|  |  | 21 | 0.064882 | 0 | 0 | 0
|  |  | 22 | 19.6735 | 0 | 0 | 0
|  |  | 23 | 342.0993 | 0 | 0 | 0
|  |  | 24 | 667.4459 | 0 | 0 | 0
|  | 9 | 1 | 1588.4457 | 0 | 0 | 0
|  |  | 2 | 1938.8931 | 0 | 0 | 0
|  |  | 3 | 2306.8732 | 0 | 0 | 0
|  |  | 4 | 2239.6476 | 0 | 0 | 0
|  |  | 5 | 2166.7459 | 0 | 0 | 0
|  |  | 6 | 2100.269 | 0 | 0 | 0
|  |  | 7 | 1517.2297 | 0 | 0 | 0
|  |  | 8 | 973.2363 | 0 | 0 | 0
|  |  | 9 | 449.4847 | 0 | 0 | 0
|  |  | 10 | 311.3087 | 0 | 0 | 0
|  |  | 11 | 174.5772 | 0 | 0 | 0
|  |  | 12 | 34.0376 | 0 | 0 | 0
|  |  | 13 | 2.4593 | 0 | 0 | 0
|  |  | 14 | 0.032625 | 0 | 0 | 0
|  |  | 15 | 0.032515 | 0 | 0 | 0
|  |  | 16 | 0.032668 | 0 | 0 | 0
|  |  | 17 | 14.2565 | 0 | 0 | 0
|  |  | 18 | 140.5831 | 0 | 0 | 0
|  |  | 19 | 809.1958 | 0 | 0 | 0
|  |  | 20 | 1500.1434 | 0 | 0 | 0
|  |  | 21 | 2251.7362 | 0 | 0 | 0
|  |  | 22 | 2667.5637 | 0 | 0 | 0
|  |  | 23 | 3151.8063 | 0 | 0 | 0
|  |  | 24 | 3752.8377 | 0 | 0 | 0
|  | 10 | 1 | 169.7372 | 0 | 0 | 0
|  |  | 2 | 63.6596 | 0 | 0 | 0
|  |  | 3 | 1.157 | 0 | 0 | 0
|  |  | 6 | 0.032441 | 0 | 0 | 0
|  |  | 7 | 1.7566 | 0 | 0 | 0
|  |  | 8 | 0.030575 | 0 | 0 | 0
|  |  | 9 | 0.029448 | 0 | 0 | 0
|  |  | 10 | 0.028257 | 0 | 0 | 0
|  |  | 11 | 0.027076 | 0 | 0 | 0
|  |  | 12 | 0.025886 | 0 | 0 | 0
|  |  | 13 | 1.7794 | 0 | 0 | 0
|  |  | 14 | 0.024443 | 0 | 0 | 0
|  |  | 15 | 1.7271 | 0 | 0 | 0
|  |  | 16 | 0.024317 | 0 | 0 | 0
|  |  | 17 | 0.024921 | 0 | 0 | 0
|  |  | 18 | 0.025534 | 0 | 0 | 0
|  |  | 19 | 2.011 | 0 | 0 | 0
|  |  | 20 | 0.52455 | 0 | 0 | 0
|  | 11 | 1 | 4.4516 | 0 | 0 | 0
|  | 12 | 1 | 1.4554 | 0 | 0 | 0
| NG_Cogeneration_Building2 | 1 | 1 | 0 | 0.07131 | 0 | 0
|  |  | 2 | 0 | 0.07131 | 0 | 0
|  |  | 3 | 0 | 0.07131 | 0 | 0
|  |  | 4 | 0 | 0.07131 | 0 | 0
|  |  | 5 | 0 | 0.07131 | 0 | 0
|  |  | 6 | 0 | 0.07131 | 0 | 0
|  |  | 7 | 0 | 0.07131 | 0 | 0
|  |  | 8 | 0 | 0.07131 | 0 | 0
|  |  | 9 | 0 | 0.07131 | 0 | 0
|  |  | 10 | 0 | 0.07131 | 0 | 0
|  |  | 11 | 0 | 0.07131 | 0 | 0
|  |  | 12 | 0 | 0.07131 | 0 | 0
|  |  | 13 | 0 | 0.07131 | 0 | 0
|  |  | 14 | 0 | 0.07131 | 0 | 0
|  |  | 15 | 0 | 0.07131 | 0 | 0
|  |  | 16 | 0 | 0.07131 | 0 | 0
|  |  | 17 | 0 | 0.07131 | 0 | 0
|  |  | 18 | 0 | 0.07131 | 0 | 0
|  |  | 19 | 0 | 0.07131 | 0 | 0
|  |  | 20 | 0 | 0.07131 | 0 | 0
|  |  | 21 | 0 | 0.07131 | 0 | 0
|  |  | 22 | 0 | 0.07131 | 0 | 0
|  |  | 23 | 0 | 0.07131 | 0 | 0
|  |  | 24 | 0 | 0.07131 | 0 | 0
|  | 2 | 1 | 0 | 0.07131 | 0 | 0
|  |  | 2 | 0 | 0.07131 | 0 | 0
|  |  | 3 | 0 | 0.07131 | 0 | 0
|  |  | 4 | 0 | 0.07131 | 0 | 0
|  |  | 5 | 0 | 0.07131 | 0 | 0
|  |  | 6 | 0 | 0.07131 | 0 | 0
|  |  | 7 | 0 | 0.07131 | 0 | 0
|  |  | 8 | 0 | 0.035655 | 0 | 0
|  |  | 9 | 0 | 0.035655 | 0 | 0
|  |  | 10 | 0 | 0.035655 | 0 | 0
|  |  | 11 | 0 | 0.035655 | 0 | 0
|  |  | 12 | 0 | 0.035655 | 0 | 0
|  |  | 13 | 0 | 0.035655 | 0 | 0
|  |  | 14 | 0 | 0.035655 | 0 | 0
|  |  | 15 | 0 | 0.035655 | 0 | 0
|  |  | 16 | 0 | 0.035655 | 0 | 0
|  |  | 17 | 0 | 0.05691 | 0 | 0
|  |  | 18 | 0 | 0.07131 | 0 | 0
|  |  | 19 | 0 | 0.07131 | 0 | 0
|  |  | 20 | 0 | 0.07131 | 0 | 0
|  |  | 21 | 0 | 0.07131 | 0 | 0
|  |  | 22 | 0 | 0.07131 | 0 | 0
|  |  | 23 | 0 | 0.07131 | 0 | 0
|  |  | 24 | 0 | 0.07131 | 0 | 0
|  | 3 | 1 | 0 | 0.07131 | 0 | 0
|  |  | 2 | 0 | 0.07131 | 0 | 0
|  |  | 3 | 0 | 0.07131 | 0 | 0
|  |  | 4 | 0 | 0.07131 | 0 | 0
|  |  | 5 | 0 | 0.07131 | 0 | 0
|  |  | 6 | 0 | 0.07131 | 0 | 0
|  |  | 7 | 0 | 0.07131 | 0 | 0
|  |  | 8 | 0 | 0.07131 | 0 | 0
|  |  | 9 | 0 | 0.07131 | 0 | 0
|  |  | 10 | 0 | 0.07131 | 0 | 0
|  |  | 11 | 0 | 0.07131 | 0 | 0
|  |  | 12 | 0 | 0.07131 | 0 | 0
|  |  | 13 | 0 | 0.07131 | 0 | 0
|  |  | 14 | 0 | 0.07131 | 0 | 0
|  |  | 15 | 0 | 0.07131 | 0 | 0
|  |  | 16 | 0 | 0.07131 | 0 | 0
|  |  | 17 | 0 | 0.07131 | 0 | 0
|  |  | 18 | 0 | 0.07131 | 0 | 0
|  |  | 19 | 0 | 0.07131 | 0 | 0
|  |  | 20 | 0 | 0.07131 | 0 | 0
|  |  | 21 | 0 | 0.07131 | 0 | 0
|  |  | 22 | 0 | 0.07131 | 0 | 0
|  |  | 23 | 0 | 0.07131 | 0 | 0
|  |  | 24 | 0 | 0.07131 | 0 | 0
|  | 4 | 1 | 0 | 0.07131 | 0 | 0
|  |  | 2 | 0 | 0.07131 | 0 | 0
|  |  | 3 | 0 | 0.07131 | 0 | 0
|  |  | 4 | 0 | 0.07131 | 0 | 0
|  |  | 5 | 0 | 0.07131 | 0 | 0
|  |  | 6 | 0 | 0.07131 | 0 | 0
|  |  | 7 | 0 | 0.07131 | 0 | 0
|  |  | 8 | 0 | 0.07131 | 0 | 0
|  |  | 9 | 0 | 0.07131 | 0 | 0
|  |  | 10 | 0 | 0.07131 | 0 | 0
|  |  | 11 | 0 | 0.07131 | 0 | 0
|  |  | 12 | 0 | 0.07131 | 0 | 0
|  |  | 13 | 0 | 0.07131 | 0 | 0
|  |  | 14 | 0 | 0.07131 | 0 | 0
|  |  | 15 | 0 | 0.07131 | 0 | 0
|  |  | 16 | 0 | 0.07131 | 0 | 0
|  |  | 17 | 0 | 0.07131 | 0 | 0
|  |  | 18 | 0 | 0.07131 | 0 | 0
|  |  | 19 | 0 | 0.07131 | 0 | 0
|  |  | 20 | 0 | 0.07131 | 0 | 0
|  |  | 21 | 0 | 0.07131 | 0 | 0
|  |  | 22 | 0 | 0.07131 | 0 | 0
|  |  | 23 | 0 | 0.07131 | 0 | 0
|  |  | 24 | 0 | 0.07131 | 0 | 0
|  | 5 | 1 | 0 | 0.07131 | 0 | 0
|  |  | 2 | 0 | 0.07131 | 0 | 0
|  |  | 3 | 0 | 0.07131 | 0 | 0
|  |  | 4 | 0 | 0.07131 | 0 | 0
|  |  | 5 | 0 | 0.07131 | 0 | 0
|  |  | 6 | 0 | 0.07131 | 0 | 0
|  |  | 7 | 0 | 0.07131 | 0 | 0
|  |  | 8 | 0 | 0.07131 | 0 | 0
|  |  | 9 | 0 | 0.07131 | 0 | 0
|  |  | 10 | 0 | 0.07131 | 0 | 0
|  |  | 11 | 0 | 0.07131 | 0 | 0
|  |  | 12 | 0 | 0.07131 | 0 | 0
|  |  | 13 | 0 | 0.07131 | 0 | 0
|  |  | 14 | 0 | 0.07131 | 0 | 0
|  |  | 15 | 0 | 0.07131 | 0 | 0
|  |  | 16 | 0 | 0.07131 | 0 | 0
|  |  | 17 | 0 | 0.07131 | 0 | 0
|  |  | 18 | 0 | 0.07131 | 0 | 0
|  |  | 19 | 0 | 0.07131 | 0 | 0
|  |  | 20 | 0 | 0.07131 | 0 | 0
|  |  | 21 | 0 | 0.07131 | 0 | 0
|  |  | 22 | 0 | 0.07131 | 0 | 0
|  |  | 23 | 0 | 0.07131 | 0 | 0
|  |  | 24 | 0 | 0.07131 | 0 | 0
|  | 6 | 1 | 0 | 0.07131 | 0 | 0
|  |  | 2 | 0 | 0.07131 | 0 | 0
|  |  | 3 | 0 | 0.07131 | 0 | 0
|  |  | 4 | 0 | 0.07131 | 0 | 0
|  |  | 5 | 0 | 0.07131 | 0 | 0
|  |  | 6 | 0 | 0.07131 | 0 | 0
|  |  | 7 | 0 | 0.07131 | 0 | 0
|  |  | 8 | 0 | 0.035655 | 0 | 0
|  |  | 9 | 0 | 0.035655 | 0 | 0
|  |  | 10 | 0 | 0.035655 | 0 | 0
|  |  | 11 | 0 | 0.035655 | 0 | 0
|  |  | 12 | 0 | 0.035655 | 0 | 0
|  |  | 13 | 0 | 0.035655 | 0 | 0
|  |  | 14 | 0 | 0.035655 | 0 | 0
|  |  | 15 | 0 | 0.035655 | 0 | 0
|  |  | 16 | 0 | 0.035655 | 0 | 0
|  |  | 17 | 0 | 0.035655 | 0 | 0
|  |  | 18 | 0 | 0.035655 | 0 | 0
|  |  | 19 | 0 | 0.07131 | 0 | 0
|  |  | 20 | 0 | 0.07131 | 0 | 0
|  |  | 21 | 0 | 0.07131 | 0 | 0
|  |  | 22 | 0 | 0.07131 | 0 | 0
|  |  | 23 | 0 | 0.07131 | 0 | 0
|  |  | 24 | 0 | 0.07131 | 0 | 0
|  | 7 | 1 | 0 | 0.07131 | 0 | 0
|  |  | 2 | 0 | 0.07131 | 0 | 0
|  |  | 3 | 0 | 0.07131 | 0 | 0
|  |  | 4 | 0 | 0.07131 | 0 | 0
|  |  | 5 | 0 | 0.07131 | 0 | 0
|  |  | 6 | 0 | 0.07131 | 0 | 0
|  |  | 7 | 0 | 0.07131 | 0 | 0
|  |  | 8 | 0 | 0.07131 | 0 | 0
|  |  | 9 | 0 | 0.035655 | 0 | 0
|  |  | 10 | 0 | 0.035655 | 0 | 0
|  |  | 11 | 0 | 0.035655 | 0 | 0
|  |  | 12 | 0 | 0.035655 | 0 | 0
|  |  | 13 | 0 | 0.035655 | 0 | 0
|  |  | 14 | 0 | 0.035655 | 0 | 0
|  |  | 15 | 0 | 0.035655 | 0 | 0
|  |  | 16 | 0 | 0.035655 | 0 | 0
|  |  | 17 | 0 | 0.035655 | 0 | 0
|  |  | 18 | 0 | 0.035655 | 0 | 0
|  |  | 19 | 0 | 0.07131 | 0 | 0
|  |  | 20 | 0 | 0.07131 | 0 | 0
|  |  | 21 | 0 | 0.07131 | 0 | 0
|  |  | 22 | 0 | 0.07131 | 0 | 0
|  |  | 23 | 0 | 0.07131 | 0 | 0
|  |  | 24 | 0 | 0.07131 | 0 | 0
|  | 8 | 1 | 0 | 0.07131 | 0 | 0
|  |  | 2 | 0 | 0.07131 | 0 | 0
|  |  | 3 | 0 | 0.07131 | 0 | 0
|  |  | 4 | 0 | 0.07131 | 0 | 0
|  |  | 5 | 0 | 0.07131 | 0 | 0
|  |  | 6 | 0 | 0.07131 | 0 | 0
|  |  | 7 | 0 | 0.07131 | 0 | 0
|  |  | 8 | 0 | 0.035655 | 0 | 0
|  |  | 9 | 0 | 0.035655 | 0 | 0
|  |  | 10 | 0 | 0.035655 | 0 | 0
|  |  | 11 | 0 | 0.035655 | 0 | 0
|  |  | 12 | 0 | 0.035655 | 0 | 0
|  |  | 13 | 0 | 0.035655 | 0 | 0
|  |  | 14 | 0 | 0.035655 | 0 | 0
|  |  | 15 | 0 | 0.035655 | 0 | 0
|  |  | 16 | 0 | 0.035655 | 0 | 0
|  |  | 17 | 0 | 0.035655 | 0 | 0
|  |  | 18 | 0 | 0.035655 | 0 | 0
|  |  | 19 | 0 | 0.035655 | 0 | 0
|  |  | 20 | 0 | 0.07131 | 0 | 0
|  |  | 21 | 0 | 0.07131 | 0 | 0
|  |  | 22 | 0 | 0.07131 | 0 | 0
|  |  | 23 | 0 | 0.07131 | 0 | 0
|  |  | 24 | 0 | 0.07131 | 0 | 0
|  | 9 | 1 | 0 | 0.07131 | 0 | 0
|  |  | 2 | 0 | 0.07131 | 0 | 0
|  |  | 3 | 0 | 0.07131 | 0 | 0
|  |  | 4 | 0 | 0.07131 | 0 | 0
|  |  | 5 | 0 | 0.07131 | 0 | 0
|  |  | 6 | 0 | 0.07131 | 0 | 0
|  |  | 7 | 0 | 0.07131 | 0 | 0
|  |  | 8 | 0 | 0.035655 | 0 | 0
|  |  | 9 | 0 | 0.035655 | 0 | 0
|  |  | 10 | 0 | 0.035655 | 0 | 0
|  |  | 11 | 0 | 0.035655 | 0 | 0
|  |  | 12 | 0 | 0.035655 | 0 | 0
|  |  | 13 | 0 | 0.035655 | 0 | 0
|  |  | 14 | 0 | 0.035655 | 0 | 0
|  |  | 15 | 0 | 0.035655 | 0 | 0
|  |  | 16 | 0 | 0.035655 | 0 | 0
|  |  | 17 | 0 | 0.035655 | 0 | 0
|  |  | 18 | 0 | 0.064134 | 0 | 0
|  |  | 19 | 0 | 0.07131 | 0 | 0
|  |  | 20 | 0 | 0.07131 | 0 | 0
|  |  | 21 | 0 | 0.07131 | 0 | 0
|  |  | 22 | 0 | 0.07131 | 0 | 0
|  |  | 23 | 0 | 0.07131 | 0 | 0
|  |  | 24 | 0 | 0.07131 | 0 | 0
|  | 10 | 1 | 0 | 0.035655 | 0 | 0
|  |  | 2 | 0 | 0.035655 | 0 | 0
|  |  | 3 | 0 | 0.035655 | 0 | 0
|  |  | 4 | 0 | 0.035655 | 0 | 0
|  |  | 5 | 0 | 0.035655 | 0 | 0
|  |  | 6 | 0 | 0.035655 | 0 | 0
|  |  | 7 | 0 | 0.035655 | 0 | 0
|  |  | 8 | 0 | 0.035655 | 0 | 0
|  |  | 9 | 0 | 0.035655 | 0 | 0
|  |  | 10 | 0 | 0.035655 | 0 | 0
|  |  | 11 | 0 | 0.035655 | 0 | 0
|  |  | 12 | 0 | 0.035655 | 0 | 0
|  |  | 13 | 0 | 0.035655 | 0 | 0
|  |  | 14 | 0 | 0.035655 | 0 | 0
|  |  | 15 | 0 | 0.035655 | 0 | 0
|  |  | 16 | 0 | 0.035655 | 0 | 0
|  |  | 17 | 0 | 0.035655 | 0 | 0
|  |  | 18 | 0 | 0.035655 | 0 | 0
|  |  | 19 | 0 | 0.035655 | 0 | 0
|  |  | 20 | 0 | 0.07131 | 0 | 0
|  |  | 21 | 0 | 0.035655 | 0 | 0
|  |  | 22 | 0 | 0.035655 | 0 | 0
|  |  | 23 | 0 | 0.035655 | 0 | 0
|  |  | 24 | 0 | 0.035655 | 0 | 0
|  | 11 | 1 | 0 | 0.035655 | 0 | 0
|  | 12 | 1 | 0 | 0.035655 | 0 | 0
| PV_Building2 | 1 | 8 | 0 | 4.5302 | 0 | 0
|  |  | 9 | 0 | 2.682 | 0 | 0
|  |  | 10 | 0 | 43.8281 | 0 | 0
|  |  | 11 | 0 | 64.0252 | 0 | 0
|  |  | 12 | 0 | 7.4805 | 0 | 0
|  |  | 13 | 0 | 9.9767 | 0 | 0
|  |  | 14 | 0 | 7.6801 | 0 | 0
|  |  | 15 | 0 | 5.6982 | 0 | 0
|  |  | 16 | 0 | 16.8397 | 0 | 0
|  |  | 17 | 0 | 13.7552 | 0 | 0
|  | 2 | 6 | 0 | 3.6765 | 0 | 0
|  |  | 7 | 0 | 17.8332 | 0 | 0
|  |  | 8 | 0 | 56.7419 | 0 | 0
|  |  | 9 | 0 | 77.8807 | 0 | 0
|  |  | 10 | 0 | 82.8467 | 0 | 0
|  |  | 11 | 0 | 99.1532 | 0 | 0
|  |  | 12 | 0 | 116.578 | 0 | 0
|  |  | 13 | 0 | 119.0089 | 0 | 0
|  |  | 14 | 0 | 80.732 | 0 | 0
|  |  | 15 | 0 | 39.6682 | 0 | 0
|  |  | 16 | 0 | 53.8763 | 0 | 0
|  |  | 17 | 0 | 22.5311 | 0 | 0
|  |  | 18 | 0 | 17.3103 | 0 | 0
|  |  | 19 | 0 | 14.6762 | 0 | 0
|  |  | 20 | 0 | 0.65527 | 0 | 0
|  | 3 | 9 | 0 | 7.7001 | 0 | 0
|  |  | 10 | 0 | 30.868 | 0 | 0
|  |  | 11 | 0 | 49.4003 | 0 | 0
|  |  | 12 | 0 | 62.6566 | 0 | 0
|  |  | 13 | 0 | 64.7929 | 0 | 0
|  |  | 14 | 0 | 56.5164 | 0 | 0
|  |  | 15 | 0 | 54.4318 | 0 | 0
|  |  | 16 | 0 | 36.7657 | 0 | 0
|  |  | 17 | 0 | 13.2217 | 0 | 0
|  | 4 | 9 | 0 | 22.132 | 0 | 0
|  |  | 10 | 0 | 48.5847 | 0 | 0
|  |  | 11 | 0 | 68.8701 | 0 | 0
|  |  | 12 | 0 | 83.0508 | 0 | 0
|  |  | 13 | 0 | 87.4235 | 0 | 0
|  |  | 14 | 0 | 75.4717 | 0 | 0
|  |  | 15 | 0 | 55.4754 | 0 | 0
|  |  | 16 | 0 | 51.8676 | 0 | 0
|  |  | 17 | 0 | 30.9334 | 0 | 0
|  |  | 18 | 0 | 4.1962 | 0 | 0
|  | 5 | 9 | 0 | 9.5752 | 0 | 0
|  |  | 10 | 0 | 26.2607 | 0 | 0
|  |  | 11 | 0 | 8.8487 | 0 | 0
|  |  | 12 | 0 | 34.101 | 0 | 0
|  |  | 13 | 0 | 11.687 | 0 | 0
|  |  | 14 | 0 | 12.0253 | 0 | 0
|  |  | 15 | 0 | 16.5439 | 0 | 0
|  |  | 16 | 0 | 24.5629 | 0 | 0
|  |  | 17 | 0 | 3.2584 | 0 | 0
|  | 6 | 8 | 0 | 9.5837 | 0 | 0
|  |  | 9 | 0 | 8.2028 | 0 | 0
|  |  | 10 | 0 | 25.5527 | 0 | 0
|  |  | 11 | 0 | 39.4864 | 0 | 0
|  |  | 12 | 0 | 29.8154 | 0 | 0
|  |  | 13 | 0 | 20.5931 | 0 | 0
|  |  | 14 | 0 | 14.4753 | 0 | 0
|  |  | 15 | 0 | 12.4487 | 0 | 0
|  |  | 16 | 0 | 27.1344 | 0 | 0
|  |  | 17 | 0 | 16.4324 | 0 | 0
|  |  | 18 | 0 | 10.819 | 0 | 0
|  | 7 | 7 | 0 | 6.6061 | 0 | 0
|  |  | 8 | 0 | 32.9385 | 0 | 0
|  |  | 9 | 0 | 69.2013 | 0 | 0
|  |  | 10 | 0 | 91.1651 | 0 | 0
|  |  | 11 | 0 | 105.5404 | 0 | 0
|  |  | 12 | 0 | 116.3505 | 0 | 0
|  |  | 13 | 0 | 116.9979 | 0 | 0
|  |  | 14 | 0 | 76.3007 | 0 | 0
|  |  | 15 | 0 | 57.4196 | 0 | 0
|  |  | 16 | 0 | 75.9279 | 0 | 0
|  |  | 17 | 0 | 32.9596 | 0 | 0
|  |  | 18 | 0 | 23.2164 | 0 | 0
|  |  | 19 | 0 | 4.9307 | 0 | 0
|  | 8 | 6 | 0 | 6.6441 | 0 | 0
|  |  | 7 | 0 | 33.2689 | 0 | 0
|  |  | 8 | 0 | 60.3956 | 0 | 0
|  |  | 9 | 0 | 84.8624 | 0 | 0
|  |  | 10 | 0 | 98.6186 | 0 | 0
|  |  | 11 | 0 | 106.8617 | 0 | 0
|  |  | 12 | 0 | 112.4904 | 0 | 0
|  |  | 13 | 0 | 124.9461 | 0 | 0
|  |  | 14 | 0 | 121.3757 | 0 | 0
|  |  | 15 | 0 | 112.9654 | 0 | 0
|  |  | 16 | 0 | 99.9142 | 0 | 0
|  |  | 17 | 0 | 80.3031 | 0 | 0
|  |  | 18 | 0 | 55.722 | 0 | 0
|  |  | 19 | 0 | 30.0845 | 0 | 0
|  |  | 20 | 0 | 5.7257 | 0 | 0
|  | 9 | 6 | 0 | 0.66045 | 0 | 0
|  |  | 7 | 0 | 3.1132 | 0 | 0
|  |  | 8 | 0 | 10.5235 | 0 | 0
|  |  | 9 | 0 | 14.7537 | 0 | 0
|  |  | 10 | 0 | 18.5111 | 0 | 0
|  |  | 11 | 0 | 14.7073 | 0 | 0
|  |  | 12 | 0 | 16.7285 | 0 | 0
|  |  | 13 | 0 | 19.214 | 0 | 0
|  |  | 14 | 0 | 13.0786 | 0 | 0
|  |  | 15 | 0 | 16.8319 | 0 | 0
|  |  | 16 | 0 | 21.0701 | 0 | 0
|  |  | 17 | 0 | 30.2078 | 0 | 0
|  |  | 18 | 0 | 22.2226 | 0 | 0
|  |  | 19 | 0 | 11.305 | 0 | 0
|  | 10 | 6 | 0 | 3.372 | 0 | 0
|  |  | 7 | 0 | 16.2305 | 0 | 0
|  |  | 8 | 0 | 27.0862 | 0 | 0
|  |  | 9 | 0 | 49.9523 | 0 | 0
|  |  | 10 | 0 | 84.6328 | 0 | 0
|  |  | 11 | 0 | 112.1616 | 0 | 0
|  |  | 12 | 0 | 120.6915 | 0 | 0
|  |  | 13 | 0 | 123.1491 | 0 | 0
|  |  | 14 | 0 | 119.9357 | 0 | 0
|  |  | 15 | 0 | 110.4288 | 0 | 0
|  |  | 16 | 0 | 97.2241 | 0 | 0
|  |  | 17 | 0 | 79.2677 | 0 | 0
|  |  | 18 | 0 | 55.8473 | 0 | 0
|  |  | 19 | 0 | 31.3222 | 0 | 0
|  |  | 20 | 0 | 8.3426 | 0 | 0
|  | 12 | 1 | 0 | 11.4483 | 108.2089 | 0
NaturalGas | NG_Boiler_Building2 | 1 | 7 | 0.5128 | 0 | 0 | 0
|  |  | 13 | 0.85564 | 0 | 0 | 0
|  |  | 16 | 0.87307 | 0 | 0 | 0
|  |  | 19 | 345.5056 | 0 | 0 | 0
|  |  | 20 | 993.4591 | 0 | 0 | 0
|  |  | 21 | 1604.3122 | 0 | 0 | 0
|  |  | 22 | 1693.452 | 0 | 0 | 0
|  |  | 23 | 1782.4093 | 0 | 0 | 0
|  |  | 24 | 1871.3497 | 0 | 0 | 0
|  | 2 | 7 | 0.49109 | 0 | 0 | 0
|  |  | 13 | 0.98885 | 0 | 0 | 0
|  |  | 15 | 0.99356 | 0 | 0 | 0
|  |  | 19 | 0.99927 | 0 | 0 | 0
|  |  | 20 | 0.23178 | 0 | 0 | 0
|  | 3 | 1 | 6083.4916 | 0 | 0 | 0
|  |  | 2 | 7361.2509 | 0 | 0 | 0
|  |  | 3 | 8606.7696 | 0 | 0 | 0
|  |  | 4 | 10305.5941 | 0 | 0 | 0
|  |  | 5 | 11978.9061 | 0 | 0 | 0
|  |  | 6 | 13723.7469 | 0 | 0 | 0
|  |  | 7 | 11287.7184 | 0 | 0 | 0
|  |  | 8 | 8895.2446 | 0 | 0 | 0
|  |  | 9 | 6603.1305 | 0 | 0 | 0
|  |  | 10 | 2167.9192 | 0 | 0 | 0
|  |  | 13 | 0.90376 | 0 | 0 | 0
|  |  | 15 | 0.87869 | 0 | 0 | 0
|  |  | 19 | 0.99927 | 0 | 0 | 0
|  |  | 20 | 329.6927 | 0 | 0 | 0
|  |  | 21 | 1129.4945 | 0 | 0 | 0
|  |  | 22 | 743.511 | 0 | 0 | 0
|  |  | 23 | 357.0367 | 0 | 0 | 0
|  | 4 | 1 | 4413.9094 | 0 | 0 | 0
|  |  | 2 | 5708.0773 | 0 | 0 | 0
|  |  | 3 | 7266.0454 | 0 | 0 | 0
|  |  | 4 | 7313.6372 | 0 | 0 | 0
|  |  | 5 | 7408.8864 | 0 | 0 | 0
|  |  | 6 | 7457.0619 | 0 | 0 | 0
|  |  | 7 | 4649.7316 | 0 | 0 | 0
|  |  | 8 | 2848.0731 | 0 | 0 | 0
|  |  | 9 | 1040.9396 | 0 | 0 | 0
|  |  | 13 | 0.90376 | 0 | 0 | 0
|  |  | 19 | 1.8557 | 0 | 0 | 0
|  |  | 20 | 0.23178 | 0 | 0 | 0
|  |  | 23 | 505.7193 | 0 | 0 | 0
|  |  | 24 | 1189.0389 | 0 | 0 | 0
|  | 5 | 1 | 5520.9287 | 0 | 0 | 0
|  |  | 2 | 6602.084 | 0 | 0 | 0
|  |  | 3 | 7647.391 | 0 | 0 | 0
|  |  | 4 | 9089.6083 | 0 | 0 | 0
|  |  | 5 | 10550.2796 | 0 | 0 | 0
|  |  | 6 | 12078.0141 | 0 | 0 | 0
|  |  | 7 | 10403.8936 | 0 | 0 | 0
|  |  | 8 | 8750.4249 | 0 | 0 | 0
|  |  | 9 | 7171.4747 | 0 | 0 | 0
|  |  | 10 | 4868.6109 | 0 | 0 | 0
|  |  | 11 | 3409.0974 | 0 | 0 | 0
|  |  | 12 | 1958.3431 | 0 | 0 | 0
|  |  | 13 | 2074.9983 | 0 | 0 | 0
|  |  | 14 | 2193.5367 | 0 | 0 | 0
|  |  | 15 | 2311.2606 | 0 | 0 | 0
|  |  | 16 | 3819.1674 | 0 | 0 | 0
|  |  | 17 | 5661.6495 | 0 | 0 | 0
|  |  | 18 | 8076.9606 | 0 | 0 | 0
|  |  | 19 | 8508.8778 | 0 | 0 | 0
|  |  | 20 | 8945.472 | 0 | 0 | 0
|  |  | 21 | 9379.9796 | 0 | 0 | 0
|  |  | 22 | 9283.3197 | 0 | 0 | 0
|  |  | 23 | 9186.4231 | 0 | 0 | 0
|  |  | 24 | 9138.0055 | 0 | 0 | 0
|  | 6 | 13 | 0.97679 | 0 | 0 | 0
|  |  | 15 | 0.98187 | 0 | 0 | 0
|  |  | 19 | 0.99927 | 0 | 0 | 0
|  |  | 20 | 0.837 | 0 | 0 | 0
|  | 7 | 1 | 7123.4019 | 0 | 0 | 0
|  |  | 2 | 11336.5178 | 0 | 0 | 0
|  |  | 3 | 15743.9048 | 0 | 0 | 0
|  |  | 4 | 15540.6874 | 0 | 0 | 0
|  |  | 5 | 15388.4465 | 0 | 0 | 0
|  |  | 6 | 15185.6892 | 0 | 0 | 0
|  |  | 7 | 29.1733 | 0 | 0 | 0
|  |  | 13 | 0.97679 | 0 | 0 | 0
|  |  | 15 | 0.98187 | 0 | 0 | 0
|  |  | 19 | 0.99927 | 0 | 0 | 0
|  |  | 20 | 0.23178 | 0 | 0 | 0
|  |  | 24 | 0.61561 | 0 | 0 | 0
|  | 8 | 7 | 0.58534 | 0 | 0 | 0
|  |  | 13 | 0.95288 | 0 | 0 | 0
|  |  | 15 | 0.98187 | 0 | 0 | 0
|  |  | 19 | 1.0198 | 0 | 0 | 0
|  |  | 20 | 0.23178 | 0 | 0 | 0
|  | 9 | 7 | 0.5128 | 0 | 0 | 0
|  |  | 13 | 1.0132 | 0 | 0 | 0
|  |  | 17 | 0.97514 | 0 | 0 | 0
|  |  | 19 | 0.99927 | 0 | 0 | 0
|  |  | 20 | 0.23178 | 0 | 0 | 0
|  | 10 | 7 | 0.74462 | 0 | 0 | 0
|  |  | 13 | 0.95288 | 0 | 0 | 0
|  |  | 15 | 0.98187 | 0 | 0 | 0
|  |  | 19 | 1.0198 | 0 | 0 | 0
|  |  | 20 | 0.23178 | 0 | 0 | 0
|  | 11 | 1 | 2804.0507 | 0 | 0 | 0
|  | 12 | 1 | 1.2696 | 0 | 0 | 0
| NG_Cogeneration_Building2 | 1 | 1 | 0.26411 | 0 | 0 | 0
|  |  | 2 | 0.26411 | 0 | 0 | 0
|  |  | 3 | 0.26411 | 0 | 0 | 0
|  |  | 4 | 0.26411 | 0 | 0 | 0
|  |  | 5 | 0.26411 | 0 | 0 | 0
|  |  | 6 | 0.26411 | 0 | 0 | 0
|  |  | 7 | 0.26411 | 0 | 0 | 0
|  |  | 8 | 0.26411 | 0 | 0 | 0
|  |  | 9 | 0.26411 | 0 | 0 | 0
|  |  | 10 | 0.26411 | 0 | 0 | 0
|  |  | 11 | 0.26411 | 0 | 0 | 0
|  |  | 12 | 0.26411 | 0 | 0 | 0
|  |  | 13 | 0.26411 | 0 | 0 | 0
|  |  | 14 | 0.26411 | 0 | 0 | 0
|  |  | 15 | 0.26411 | 0 | 0 | 0
|  |  | 16 | 0.26411 | 0 | 0 | 0
|  |  | 17 | 0.26411 | 0 | 0 | 0
|  |  | 18 | 0.26411 | 0 | 0 | 0
|  |  | 19 | 0.26411 | 0 | 0 | 0
|  |  | 20 | 0.26411 | 0 | 0 | 0
|  |  | 21 | 0.26411 | 0 | 0 | 0
|  |  | 22 | 0.26411 | 0 | 0 | 0
|  |  | 23 | 0.26411 | 0 | 0 | 0
|  |  | 24 | 0.26411 | 0 | 0 | 0
|  | 2 | 1 | 0.26411 | 0 | 0 | 0
|  |  | 2 | 0.26411 | 0 | 0 | 0
|  |  | 3 | 0.26411 | 0 | 0 | 0
|  |  | 4 | 0.26411 | 0 | 0 | 0
|  |  | 5 | 0.26411 | 0 | 0 | 0
|  |  | 6 | 0.26411 | 0 | 0 | 0
|  |  | 7 | 0.26411 | 0 | 0 | 0
|  |  | 8 | 0.13206 | 0 | 0 | 0
|  |  | 9 | 0.13206 | 0 | 0 | 0
|  |  | 10 | 0.13206 | 0 | 0 | 0
|  |  | 11 | 0.13206 | 0 | 0 | 0
|  |  | 12 | 0.13206 | 0 | 0 | 0
|  |  | 13 | 0.13206 | 0 | 0 | 0
|  |  | 14 | 0.13206 | 0 | 0 | 0
|  |  | 15 | 0.13206 | 0 | 0 | 0
|  |  | 16 | 0.13206 | 0 | 0 | 0
|  |  | 17 | 0.21078 | 0 | 0 | 0
|  |  | 18 | 0.26411 | 0 | 0 | 0
|  |  | 19 | 0.26411 | 0 | 0 | 0
|  |  | 20 | 0.26411 | 0 | 0 | 0
|  |  | 21 | 0.26411 | 0 | 0 | 0
|  |  | 22 | 0.26411 | 0 | 0 | 0
|  |  | 23 | 0.26411 | 0 | 0 | 0
|  |  | 24 | 0.26411 | 0 | 0 | 0
|  | 3 | 1 | 0.26411 | 0 | 0 | 0
|  |  | 2 | 0.26411 | 0 | 0 | 0
|  |  | 3 | 0.26411 | 0 | 0 | 0
|  |  | 4 | 0.26411 | 0 | 0 | 0
|  |  | 5 | 0.26411 | 0 | 0 | 0
|  |  | 6 | 0.26411 | 0 | 0 | 0
|  |  | 7 | 0.26411 | 0 | 0 | 0
|  |  | 8 | 0.26411 | 0 | 0 | 0
|  |  | 9 | 0.26411 | 0 | 0 | 0
|  |  | 10 | 0.26411 | 0 | 0 | 0
|  |  | 11 | 0.26411 | 0 | 0 | 0
|  |  | 12 | 0.26411 | 0 | 0 | 0
|  |  | 13 | 0.26411 | 0 | 0 | 0
|  |  | 14 | 0.26411 | 0 | 0 | 0
|  |  | 15 | 0.26411 | 0 | 0 | 0
|  |  | 16 | 0.26411 | 0 | 0 | 0
|  |  | 17 | 0.26411 | 0 | 0 | 0
|  |  | 18 | 0.26411 | 0 | 0 | 0
|  |  | 19 | 0.26411 | 0 | 0 | 0
|  |  | 20 | 0.26411 | 0 | 0 | 0
|  |  | 21 | 0.26411 | 0 | 0 | 0
|  |  | 22 | 0.26411 | 0 | 0 | 0
|  |  | 23 | 0.26411 | 0 | 0 | 0
|  |  | 24 | 0.26411 | 0 | 0 | 0
|  | 4 | 1 | 0.26411 | 0 | 0 | 0
|  |  | 2 | 0.26411 | 0 | 0 | 0
|  |  | 3 | 0.26411 | 0 | 0 | 0
|  |  | 4 | 0.26411 | 0 | 0 | 0
|  |  | 5 | 0.26411 | 0 | 0 | 0
|  |  | 6 | 0.26411 | 0 | 0 | 0
|  |  | 7 | 0.26411 | 0 | 0 | 0
|  |  | 8 | 0.26411 | 0 | 0 | 0
|  |  | 9 | 0.26411 | 0 | 0 | 0
|  |  | 10 | 0.26411 | 0 | 0 | 0
|  |  | 11 | 0.26411 | 0 | 0 | 0
|  |  | 12 | 0.26411 | 0 | 0 | 0
|  |  | 13 | 0.26411 | 0 | 0 | 0
|  |  | 14 | 0.26411 | 0 | 0 | 0
|  |  | 15 | 0.26411 | 0 | 0 | 0
|  |  | 16 | 0.26411 | 0 | 0 | 0
|  |  | 17 | 0.26411 | 0 | 0 | 0
|  |  | 18 | 0.26411 | 0 | 0 | 0
|  |  | 19 | 0.26411 | 0 | 0 | 0
|  |  | 20 | 0.26411 | 0 | 0 | 0
|  |  | 21 | 0.26411 | 0 | 0 | 0
|  |  | 22 | 0.26411 | 0 | 0 | 0
|  |  | 23 | 0.26411 | 0 | 0 | 0
|  |  | 24 | 0.26411 | 0 | 0 | 0
|  | 5 | 1 | 0.26411 | 0 | 0 | 0
|  |  | 2 | 0.26411 | 0 | 0 | 0
|  |  | 3 | 0.26411 | 0 | 0 | 0
|  |  | 4 | 0.26411 | 0 | 0 | 0
|  |  | 5 | 0.26411 | 0 | 0 | 0
|  |  | 6 | 0.26411 | 0 | 0 | 0
|  |  | 7 | 0.26411 | 0 | 0 | 0
|  |  | 8 | 0.26411 | 0 | 0 | 0
|  |  | 9 | 0.26411 | 0 | 0 | 0
|  |  | 10 | 0.26411 | 0 | 0 | 0
|  |  | 11 | 0.26411 | 0 | 0 | 0
|  |  | 12 | 0.26411 | 0 | 0 | 0
|  |  | 13 | 0.26411 | 0 | 0 | 0
|  |  | 14 | 0.26411 | 0 | 0 | 0
|  |  | 15 | 0.26411 | 0 | 0 | 0
|  |  | 16 | 0.26411 | 0 | 0 | 0
|  |  | 17 | 0.26411 | 0 | 0 | 0
|  |  | 18 | 0.26411 | 0 | 0 | 0
|  |  | 19 | 0.26411 | 0 | 0 | 0
|  |  | 20 | 0.26411 | 0 | 0 | 0
|  |  | 21 | 0.26411 | 0 | 0 | 0
|  |  | 22 | 0.26411 | 0 | 0 | 0
|  |  | 23 | 0.26411 | 0 | 0 | 0
|  |  | 24 | 0.26411 | 0 | 0 | 0
|  | 6 | 1 | 0.26411 | 0 | 0 | 0
|  |  | 2 | 0.26411 | 0 | 0 | 0
|  |  | 3 | 0.26411 | 0 | 0 | 0
|  |  | 4 | 0.26411 | 0 | 0 | 0
|  |  | 5 | 0.26411 | 0 | 0 | 0
|  |  | 6 | 0.26411 | 0 | 0 | 0
|  |  | 7 | 0.26411 | 0 | 0 | 0
|  |  | 8 | 0.13206 | 0 | 0 | 0
|  |  | 9 | 0.13206 | 0 | 0 | 0
|  |  | 10 | 0.13206 | 0 | 0 | 0
|  |  | 11 | 0.13206 | 0 | 0 | 0
|  |  | 12 | 0.13206 | 0 | 0 | 0
|  |  | 13 | 0.13206 | 0 | 0 | 0
|  |  | 14 | 0.13206 | 0 | 0 | 0
|  |  | 15 | 0.13206 | 0 | 0 | 0
|  |  | 16 | 0.13206 | 0 | 0 | 0
|  |  | 17 | 0.13206 | 0 | 0 | 0
|  |  | 18 | 0.13206 | 0 | 0 | 0
|  |  | 19 | 0.26411 | 0 | 0 | 0
|  |  | 20 | 0.26411 | 0 | 0 | 0
|  |  | 21 | 0.26411 | 0 | 0 | 0
|  |  | 22 | 0.26411 | 0 | 0 | 0
|  |  | 23 | 0.26411 | 0 | 0 | 0
|  |  | 24 | 0.26411 | 0 | 0 | 0
|  | 7 | 1 | 0.26411 | 0 | 0 | 0
|  |  | 2 | 0.26411 | 0 | 0 | 0
|  |  | 3 | 0.26411 | 0 | 0 | 0
|  |  | 4 | 0.26411 | 0 | 0 | 0
|  |  | 5 | 0.26411 | 0 | 0 | 0
|  |  | 6 | 0.26411 | 0 | 0 | 0
|  |  | 7 | 0.26411 | 0 | 0 | 0
|  |  | 8 | 0.26411 | 0 | 0 | 0
|  |  | 9 | 0.13206 | 0 | 0 | 0
|  |  | 10 | 0.13206 | 0 | 0 | 0
|  |  | 11 | 0.13206 | 0 | 0 | 0
|  |  | 12 | 0.13206 | 0 | 0 | 0
|  |  | 13 | 0.13206 | 0 | 0 | 0
|  |  | 14 | 0.13206 | 0 | 0 | 0
|  |  | 15 | 0.13206 | 0 | 0 | 0
|  |  | 16 | 0.13206 | 0 | 0 | 0
|  |  | 17 | 0.13206 | 0 | 0 | 0
|  |  | 18 | 0.13206 | 0 | 0 | 0
|  |  | 19 | 0.26411 | 0 | 0 | 0
|  |  | 20 | 0.26411 | 0 | 0 | 0
|  |  | 21 | 0.26411 | 0 | 0 | 0
|  |  | 22 | 0.26411 | 0 | 0 | 0
|  |  | 23 | 0.26411 | 0 | 0 | 0
|  |  | 24 | 0.26411 | 0 | 0 | 0
|  | 8 | 1 | 0.26411 | 0 | 0 | 0
|  |  | 2 | 0.26411 | 0 | 0 | 0
|  |  | 3 | 0.26411 | 0 | 0 | 0
|  |  | 4 | 0.26411 | 0 | 0 | 0
|  |  | 5 | 0.26411 | 0 | 0 | 0
|  |  | 6 | 0.26411 | 0 | 0 | 0
|  |  | 7 | 0.26411 | 0 | 0 | 0
|  |  | 8 | 0.13206 | 0 | 0 | 0
|  |  | 9 | 0.13206 | 0 | 0 | 0
|  |  | 10 | 0.13206 | 0 | 0 | 0
|  |  | 11 | 0.13206 | 0 | 0 | 0
|  |  | 12 | 0.13206 | 0 | 0 | 0
|  |  | 13 | 0.13206 | 0 | 0 | 0
|  |  | 14 | 0.13206 | 0 | 0 | 0
|  |  | 15 | 0.13206 | 0 | 0 | 0
|  |  | 16 | 0.13206 | 0 | 0 | 0
|  |  | 17 | 0.13206 | 0 | 0 | 0
|  |  | 18 | 0.13206 | 0 | 0 | 0
|  |  | 19 | 0.13206 | 0 | 0 | 0
|  |  | 20 | 0.26411 | 0 | 0 | 0
|  |  | 21 | 0.26411 | 0 | 0 | 0
|  |  | 22 | 0.26411 | 0 | 0 | 0
|  |  | 23 | 0.26411 | 0 | 0 | 0
|  |  | 24 | 0.26411 | 0 | 0 | 0
|  | 9 | 1 | 0.26411 | 0 | 0 | 0
|  |  | 2 | 0.26411 | 0 | 0 | 0
|  |  | 3 | 0.26411 | 0 | 0 | 0
|  |  | 4 | 0.26411 | 0 | 0 | 0
|  |  | 5 | 0.26411 | 0 | 0 | 0
|  |  | 6 | 0.26411 | 0 | 0 | 0
|  |  | 7 | 0.26411 | 0 | 0 | 0
|  |  | 8 | 0.13206 | 0 | 0 | 0
|  |  | 9 | 0.13206 | 0 | 0 | 0
|  |  | 10 | 0.13206 | 0 | 0 | 0
|  |  | 11 | 0.13206 | 0 | 0 | 0
|  |  | 12 | 0.13206 | 0 | 0 | 0
|  |  | 13 | 0.13206 | 0 | 0 | 0
|  |  | 14 | 0.13206 | 0 | 0 | 0
|  |  | 15 | 0.13206 | 0 | 0 | 0
|  |  | 16 | 0.13206 | 0 | 0 | 0
|  |  | 17 | 0.13206 | 0 | 0 | 0
|  |  | 18 | 0.23753 | 0 | 0 | 0
|  |  | 19 | 0.26411 | 0 | 0 | 0
|  |  | 20 | 0.26411 | 0 | 0 | 0
|  |  | 21 | 0.26411 | 0 | 0 | 0
|  |  | 22 | 0.26411 | 0 | 0 | 0
|  |  | 23 | 0.26411 | 0 | 0 | 0
|  |  | 24 | 0.26411 | 0 | 0 | 0
|  | 10 | 1 | 0.13206 | 0 | 0 | 0
|  |  | 2 | 0.13206 | 0 | 0 | 0
|  |  | 3 | 0.13206 | 0 | 0 | 0
|  |  | 4 | 0.13206 | 0 | 0 | 0
|  |  | 5 | 0.13206 | 0 | 0 | 0
|  |  | 6 | 0.13206 | 0 | 0 | 0
|  |  | 7 | 0.13206 | 0 | 0 | 0
|  |  | 8 | 0.13206 | 0 | 0 | 0
|  |  | 9 | 0.13206 | 0 | 0 | 0
|  |  | 10 | 0.13206 | 0 | 0 | 0
|  |  | 11 | 0.13206 | 0 | 0 | 0
|  |  | 12 | 0.13206 | 0 | 0 | 0
|  |  | 13 | 0.13206 | 0 | 0 | 0
|  |  | 14 | 0.13206 | 0 | 0 | 0
|  |  | 15 | 0.13206 | 0 | 0 | 0
|  |  | 16 | 0.13206 | 0 | 0 | 0
|  |  | 17 | 0.13206 | 0 | 0 | 0
|  |  | 18 | 0.13206 | 0 | 0 | 0
|  |  | 19 | 0.13206 | 0 | 0 | 0
|  |  | 20 | 0.26411 | 0 | 0 | 0
|  |  | 21 | 0.13206 | 0 | 0 | 0
|  |  | 22 | 0.13206 | 0 | 0 | 0
|  |  | 23 | 0.13206 | 0 | 0 | 0
|  |  | 24 | 0.13206 | 0 | 0 | 0
|  | 11 | 1 | 0.13206 | 0 | 0 | 0
|  | 12 | 1 | 0.13206 | 0 | 0 | 0
Electricity | HeatPump_Air_Building3 | 1 | 1 | 1800.1943 | 0 | 0 | 0
|  |  | 2 | 1947.5978 | 0 | 0 | 0
|  |  | 3 | 2284.2167 | 0 | 0 | 0
|  |  | 4 | 2274.5449 | 0 | 0 | 0
|  |  | 5 | 2264.8829 | 0 | 0 | 0
|  |  | 6 | 2258.0868 | 0 | 0 | 0
|  |  | 7 | 1919.8782 | 0 | 0 | 0
|  |  | 8 | 1765.1308 | 0 | 0 | 0
|  |  | 9 | 1616.8453 | 0 | 0 | 0
|  |  | 10 | 1524.5567 | 0 | 0 | 0
|  |  | 11 | 1433.1751 | 0 | 0 | 0
|  |  | 12 | 1342.7837 | 0 | 0 | 0
|  |  | 13 | 1478.4043 | 0 | 0 | 0
|  |  | 14 | 1596.8669 | 0 | 0 | 0
|  |  | 15 | 1719.1438 | 0 | 0 | 0
|  |  | 16 | 1941.6508 | 0 | 0 | 0
|  |  | 17 | 2340.526 | 0 | 0 | 0
|  |  | 18 | 2562.6542 | 0 | 0 | 0
|  |  | 19 | 2628.8262 | 0 | 0 | 0
|  |  | 20 | 2628.8262 | 0 | 0 | 0
|  |  | 21 | 2628.8262 | 0 | 0 | 0
|  |  | 22 | 2628.8262 | 0 | 0 | 0
|  |  | 23 | 2628.8262 | 0 | 0 | 0
|  |  | 24 | 2628.8262 | 0 | 0 | 0
|  | 2 | 1 | 1579.0019 | 0 | 0 | 0
|  |  | 2 | 1592.6878 | 0 | 0 | 0
|  |  | 3 | 1609.8223 | 0 | 0 | 0
|  |  | 4 | 1565.3356 | 0 | 0 | 0
|  |  | 5 | 1524.4906 | 0 | 0 | 0
|  |  | 6 | 1480.4145 | 0 | 0 | 0
|  |  | 7 | 966.9367 | 0 | 0 | 0
|  |  | 8 | 586.6685 | 0 | 0 | 0
|  |  | 9 | 249.852 | 0 | 0 | 0
|  |  | 10 | 94.6711 | 0 | 0 | 0
|  |  | 11 | 11.1276 | 0 | 0 | 0
|  |  | 12 | 0.03022 | 0 | 0 | 0
|  |  | 13 | 8.3068 | 0 | 0 | 0
|  |  | 14 | 3.871 | 0 | 0 | 0
|  |  | 15 | 0.041233 | 0 | 0 | 0
|  |  | 16 | 0.5128 | 0 | 0 | 0
|  |  | 17 | 20.0163 | 0 | 0 | 0
|  |  | 18 | 199.5551 | 0 | 0 | 0
|  |  | 19 | 346.5642 | 0 | 0 | 0
|  |  | 20 | 477.2289 | 0 | 0 | 0
|  |  | 21 | 610.4251 | 0 | 0 | 0
|  |  | 22 | 681.0709 | 0 | 0 | 0
|  |  | 23 | 750.6989 | 0 | 0 | 0
|  |  | 24 | 821.6465 | 0 | 0 | 0
|  | 3 | 1 | 2578.9251 | 0 | 0 | 0
|  |  | 2 | 2530.469 | 0 | 0 | 0
|  |  | 3 | 2481.2368 | 0 | 0 | 0
|  |  | 4 | 2410.6984 | 0 | 0 | 0
|  |  | 5 | 2337.5466 | 0 | 0 | 0
|  |  | 6 | 2257.5348 | 0 | 0 | 0
|  |  | 7 | 2372.1037 | 0 | 0 | 0
|  |  | 8 | 2471.1026 | 0 | 0 | 0
|  |  | 9 | 2561.3016 | 0 | 0 | 0
|  |  | 10 | 2628.8262 | 0 | 0 | 0
|  |  | 11 | 2447.0632 | 0 | 0 | 0
|  |  | 12 | 1827.3296 | 0 | 0 | 0
|  |  | 13 | 1719.4834 | 0 | 0 | 0
|  |  | 14 | 1600.8915 | 0 | 0 | 0
|  |  | 15 | 1496.5774 | 0 | 0 | 0
|  |  | 16 | 1760.5399 | 0 | 0 | 0
|  |  | 17 | 2227.2882 | 0 | 0 | 0
|  |  | 18 | 2481.2997 | 0 | 0 | 0
|  |  | 19 | 2576.0881 | 0 | 0 | 0
|  |  | 20 | 2628.8262 | 0 | 0 | 0
|  |  | 21 | 2628.8262 | 0 | 0 | 0
|  |  | 22 | 2628.8262 | 0 | 0 | 0
|  |  | 23 | 2628.8262 | 0 | 0 | 0
|  |  | 24 | 2628.8262 | 0 | 0 | 0
|  | 4 | 1 | 2628.8262 | 0 | 0 | 0
|  |  | 2 | 2592.4195 | 0 | 0 | 0
|  |  | 3 | 2534.1432 | 0 | 0 | 0
|  |  | 4 | 2532.3081 | 0 | 0 | 0
|  |  | 5 | 2528.663 | 0 | 0 | 0
|  |  | 6 | 2530.4386 | 0 | 0 | 0
|  |  | 7 | 2628.8262 | 0 | 0 | 0
|  |  | 8 | 2628.8262 | 0 | 0 | 0
|  |  | 9 | 2628.8262 | 0 | 0 | 0
|  |  | 10 | 2407.8694 | 0 | 0 | 0
|  |  | 11 | 1879.7376 | 0 | 0 | 0
|  |  | 12 | 1529.4953 | 0 | 0 | 0
|  |  | 13 | 1408.0259 | 0 | 0 | 0
|  |  | 14 | 1280.9961 | 0 | 0 | 0
|  |  | 15 | 1164.3655 | 0 | 0 | 0
|  |  | 16 | 1361.7388 | 0 | 0 | 0
|  |  | 17 | 1565.7083 | 0 | 0 | 0
|  |  | 18 | 1773.7584 | 0 | 0 | 0
|  |  | 19 | 2179.1636 | 0 | 0 | 0
|  |  | 20 | 2346.926 | 0 | 0 | 0
|  |  | 21 | 2529.0442 | 0 | 0 | 0
|  |  | 22 | 2605.4488 | 0 | 0 | 0
|  |  | 23 | 2628.8262 | 0 | 0 | 0
|  |  | 24 | 2628.8262 | 0 | 0 | 0
|  | 5 | 1 | 2599.2171 | 0 | 0 | 0
|  |  | 2 | 2559.4458 | 0 | 0 | 0
|  |  | 3 | 2519.4996 | 0 | 0 | 0
|  |  | 4 | 2461.5799 | 0 | 0 | 0
|  |  | 5 | 2400.2255 | 0 | 0 | 0
|  |  | 6 | 2333.1027 | 0 | 0 | 0
|  |  | 7 | 2410.3825 | 0 | 0 | 0
|  |  | 8 | 2475.9945 | 0 | 0 | 0
|  |  | 9 | 2541.4293 | 0 | 0 | 0
|  |  | 10 | 2628.8262 | 0 | 0 | 0
|  |  | 11 | 2628.8262 | 0 | 0 | 0
|  |  | 12 | 2628.8262 | 0 | 0 | 0
|  |  | 13 | 2628.8262 | 0 | 0 | 0
|  |  | 14 | 2628.8262 | 0 | 0 | 0
|  |  | 15 | 2628.8262 | 0 | 0 | 0
|  |  | 16 | 2628.8262 | 0 | 0 | 0
|  |  | 17 | 2600.3308 | 0 | 0 | 0
|  |  | 18 | 2503.0753 | 0 | 0 | 0
|  |  | 19 | 2485.7802 | 0 | 0 | 0
|  |  | 20 | 2473.502 | 0 | 0 | 0
|  |  | 21 | 2449.7099 | 0 | 0 | 0
|  |  | 22 | 2453.6431 | 0 | 0 | 0
|  |  | 23 | 2457.6382 | 0 | 0 | 0
|  |  | 24 | 2459.6298 | 0 | 0 | 0
|  | 6 | 1 | 797.0037 | 0 | 0 | 0
|  |  | 2 | 888.9406 | 0 | 0 | 0
|  |  | 3 | 982.8136 | 0 | 0 | 0
|  |  | 4 | 1085.6126 | 0 | 0 | 0
|  |  | 5 | 1224.3115 | 0 | 0 | 0
|  |  | 6 | 1362.8702 | 0 | 0 | 0
|  |  | 7 | 839.1589 | 0 | 0 | 0
|  |  | 8 | 439.5723 | 0 | 0 | 0
|  |  | 9 | 115.7366 | 0 | 0 | 0
|  |  | 10 | 0.060458 | 0 | 0 | 0
|  |  | 11 | 6.809 | 0 | 0 | 0
|  |  | 12 | 3.5415 | 0 | 0 | 0
|  |  | 15 | 0.025861 | 0 | 0 | 0
|  |  | 16 | 3.4121 | 0 | 0 | 0
|  |  | 17 | 0.081888 | 0 | 0 | 0
|  |  | 18 | 0.051707 | 0 | 0 | 0
|  |  | 19 | 3.6704 | 0 | 0 | 0
|  |  | 20 | 4.1893 | 0 | 0 | 0
|  | 7 | 1 | 2539.6243 | 0 | 0 | 0
|  |  | 2 | 2366.0514 | 0 | 0 | 0
|  |  | 3 | 2160.3069 | 0 | 0 | 0
|  |  | 4 | 2170.3057 | 0 | 0 | 0
|  |  | 5 | 2177.7646 | 0 | 0 | 0
|  |  | 6 | 2187.6563 | 0 | 0 | 0
|  |  | 7 | 2628.8262 | 0 | 0 | 0
|  |  | 8 | 1174.6742 | 0 | 0 | 0
|  |  | 9 | 337.3523 | 0 | 0 | 0
|  |  | 10 | 21.9526 | 0 | 0 | 0
|  |  | 11 | 0.49033 | 0 | 0 | 0
|  |  | 12 | 17.5049 | 0 | 0 | 0
|  |  | 13 | 3.435 | 0 | 0 | 0
|  |  | 14 | 3.4573 | 0 | 0 | 0
|  |  | 16 | 0.49691 | 0 | 0 | 0
|  |  | 17 | 0.051367 | 0 | 0 | 0
|  |  | 18 | 0.053049 | 0 | 0 | 0
|  |  | 19 | 3.7695 | 0 | 0 | 0
|  |  | 20 | 0.97115 | 0 | 0 | 0
|  |  | 23 | 0.030649 | 0 | 0 | 0
|  |  | 24 | 3.2994 | 0 | 0 | 0
|  | 8 | 1 | 502.2346 | 0 | 0 | 0
|  |  | 2 | 500.2337 | 0 | 0 | 0
|  |  | 3 | 500.2337 | 0 | 0 | 0
|  |  | 4 | 424.6866 | 0 | 0 | 0
|  |  | 5 | 350.0828 | 0 | 0 | 0
|  |  | 6 | 276.0588 | 0 | 0 | 0
|  |  | 7 | 32.8756 | 0 | 0 | 0
|  |  | 8 | 0.060411 | 0 | 0 | 0
|  |  | 9 | 11.3508 | 0 | 0 | 0
|  |  | 10 | 0.80648 | 0 | 0 | 0
|  |  | 11 | 13.2474 | 0 | 0 | 0
|  |  | 12 | 0.02671 | 0 | 0 | 0
|  |  | 13 | 3.3142 | 0 | 0 | 0
|  |  | 14 | 0.025887 | 0 | 0 | 0
|  |  | 15 | 3.6557 | 0 | 0 | 0
|  |  | 16 | 0.047634 | 0 | 0 | 0
|  |  | 17 | 0.048946 | 0 | 0 | 0
|  |  | 18 | 0.050257 | 0 | 0 | 0
|  |  | 19 | 3.6446 | 0 | 0 | 0
|  |  | 20 | 1.1777 | 0 | 0 | 0
|  |  | 22 | 6.8944 | 0 | 0 | 0
|  |  | 23 | 124.8188 | 0 | 0 | 0
|  |  | 24 | 243.8881 | 0 | 0 | 0
|  | 9 | 1 | 581.0264 | 0 | 0 | 0
|  |  | 2 | 709.1813 | 0 | 0 | 0
|  |  | 3 | 843.8511 | 0 | 0 | 0
|  |  | 4 | 819.2815 | 0 | 0 | 0
|  |  | 5 | 792.6016 | 0 | 0 | 0
|  |  | 6 | 767.9987 | 0 | 0 | 0
|  |  | 7 | 555.8655 | 0 | 0 | 0
|  |  | 8 | 353.0526 | 0 | 0 | 0
|  |  | 9 | 161.3492 | 0 | 0 | 0
|  |  | 10 | 110.7975 | 0 | 0 | 0
|  |  | 11 | 60.8445 | 0 | 0 | 0
|  |  | 12 | 18.3954 | 0 | 0 | 0
|  |  | 13 | 3.8827 | 0 | 0 | 0
|  |  | 14 | 0.030701 | 0 | 0 | 0
|  |  | 15 | 0.47907 | 0 | 0 | 0
|  |  | 16 | 0.030741 | 0 | 0 | 0
|  |  | 17 | 0.030885 | 0 | 0 | 0
|  |  | 18 | 26.9428 | 0 | 0 | 0
|  |  | 19 | 285.4241 | 0 | 0 | 0
|  |  | 20 | 549.0915 | 0 | 0 | 0
|  |  | 21 | 823.6553 | 0 | 0 | 0
|  |  | 22 | 975.8793 | 0 | 0 | 0
|  |  | 23 | 1152.9217 | 0 | 0 | 0
|  |  | 24 | 1372.8732 | 0 | 0 | 0
|  | 10 | 1 | 61.7384 | 0 | 0 | 0
|  |  | 2 | 24.4849 | 0 | 0 | 0
|  |  | 4 | 11.7768 | 0 | 0 | 0
|  |  | 8 | 0.028771 | 0 | 0 | 0
|  |  | 9 | 0.027711 | 0 | 0 | 0
|  |  | 10 | 0.026591 | 0 | 0 | 0
|  |  | 11 | 0.025479 | 0 | 0 | 0
|  |  | 12 | 0.024359 | 0 | 0 | 0
|  |  | 13 | 2.9848 | 0 | 0 | 0
|  |  | 14 | 0.023002 | 0 | 0 | 0
|  |  | 15 | 2.8756 | 0 | 0 | 0
|  |  | 16 | 0.041603 | 0 | 0 | 0
|  |  | 17 | 0.042637 | 0 | 0 | 0
|  |  | 18 | 0.043685 | 0 | 0 | 0
|  |  | 19 | 3.1753 | 0 | 0 | 0
|  |  | 20 | 3.7062 | 0 | 0 | 0
|  | 11 | 1 | 7.019 | 0 | 0 | 0
|  | 12 | 1 | 2.2947 | 0 | 0 | 0
| PV_Building3 | 1 | 8 | 0 | 1.2458 | 0 | 0
|  |  | 9 | 0 | 0.73755 | 0 | 0
|  |  | 10 | 0 | 12.0527 | 0 | 0
|  |  | 11 | 0 | 17.6069 | 0 | 0
|  |  | 12 | 0 | 2.0571 | 0 | 0
|  |  | 13 | 0 | 2.7436 | 0 | 0
|  |  | 14 | 0 | 2.112 | 0 | 0
|  |  | 15 | 0 | 1.567 | 0 | 0
|  |  | 16 | 0 | 4.6309 | 0 | 0
|  |  | 17 | 0 | 3.7827 | 0 | 0
|  | 2 | 6 | 0 | 1.011 | 0 | 0
|  |  | 7 | 0 | 4.9041 | 0 | 0
|  |  | 8 | 0 | 15.604 | 0 | 0
|  |  | 9 | 0 | 21.4172 | 0 | 0
|  |  | 10 | 0 | 22.7828 | 0 | 0
|  |  | 11 | 0 | 27.2671 | 0 | 0
|  |  | 12 | 0 | 32.0589 | 0 | 0
|  |  | 13 | 0 | 32.7274 | 0 | 0
|  |  | 14 | 0 | 22.2013 | 0 | 0
|  |  | 15 | 0 | 10.9088 | 0 | 0
|  |  | 16 | 0 | 14.816 | 0 | 0
|  |  | 17 | 0 | 6.1961 | 0 | 0
|  |  | 18 | 0 | 4.7603 | 0 | 0
|  |  | 19 | 0 | 4.0359 | 0 | 0
|  |  | 20 | 0 | 0.1802 | 0 | 0
|  | 3 | 9 | 0 | 2.1175 | 0 | 0
|  |  | 10 | 0 | 8.4887 | 0 | 0
|  |  | 11 | 0 | 13.5851 | 0 | 0
|  |  | 12 | 0 | 17.2306 | 0 | 0
|  |  | 13 | 0 | 17.8181 | 0 | 0
|  |  | 14 | 0 | 15.542 | 0 | 0
|  |  | 15 | 0 | 14.9687 | 0 | 0
|  |  | 16 | 0 | 10.1106 | 0 | 0
|  |  | 17 | 0 | 3.636 | 0 | 0
|  | 4 | 9 | 0 | 6.0863 | 0 | 0
|  |  | 10 | 0 | 13.3608 | 0 | 0
|  |  | 11 | 0 | 18.9393 | 0 | 0
|  |  | 12 | 0 | 22.839 | 0 | 0
|  |  | 13 | 0 | 24.0415 | 0 | 0
|  |  | 14 | 0 | 20.7547 | 0 | 0
|  |  | 15 | 0 | 15.2557 | 0 | 0
|  |  | 16 | 0 | 14.2636 | 0 | 0
|  |  | 17 | 0 | 8.5067 | 0 | 0
|  |  | 18 | 0 | 1.154 | 0 | 0
|  | 5 | 9 | 0 | 2.6332 | 0 | 0
|  |  | 10 | 0 | 7.2217 | 0 | 0
|  |  | 11 | 0 | 2.4334 | 0 | 0
|  |  | 12 | 0 | 9.3778 | 0 | 0
|  |  | 13 | 0 | 3.2139 | 0 | 0
|  |  | 14 | 0 | 3.3069 | 0 | 0
|  |  | 15 | 0 | 4.5496 | 0 | 0
|  |  | 16 | 0 | 6.7548 | 0 | 0
|  |  | 17 | 0 | 0.89605 | 0 | 0
|  | 6 | 8 | 0 | 2.6355 | 0 | 0
|  |  | 9 | 0 | 2.2558 | 0 | 0
|  |  | 10 | 0 | 7.027 | 0 | 0
|  |  | 11 | 0 | 10.8588 | 0 | 0
|  |  | 12 | 0 | 8.1992 | 0 | 0
|  |  | 13 | 0 | 5.6631 | 0 | 0
|  |  | 14 | 0 | 3.9807 | 0 | 0
|  |  | 15 | 0 | 3.4234 | 0 | 0
|  |  | 16 | 0 | 7.462 | 0 | 0
|  |  | 17 | 0 | 4.5189 | 0 | 0
|  |  | 18 | 0 | 2.9752 | 0 | 0
|  | 7 | 7 | 0 | 1.8167 | 0 | 0
|  |  | 8 | 0 | 9.0581 | 0 | 0
|  |  | 9 | 0 | 19.0304 | 0 | 0
|  |  | 10 | 0 | 25.0704 | 0 | 0
|  |  | 11 | 0 | 29.0236 | 0 | 0
|  |  | 12 | 0 | 31.9964 | 0 | 0
|  |  | 13 | 0 | 32.1744 | 0 | 0
|  |  | 14 | 0 | 20.9827 | 0 | 0
|  |  | 15 | 0 | 15.7904 | 0 | 0
|  |  | 16 | 0 | 20.8802 | 0 | 0
|  |  | 17 | 0 | 9.0639 | 0 | 0
|  |  | 18 | 0 | 6.3845 | 0 | 0
|  |  | 19 | 0 | 1.3559 | 0 | 0
|  | 8 | 6 | 0 | 1.8271 | 0 | 0
|  |  | 7 | 0 | 9.149 | 0 | 0
|  |  | 8 | 0 | 16.6088 | 0 | 0
|  |  | 9 | 0 | 23.3372 | 0 | 0
|  |  | 10 | 0 | 27.1201 | 0 | 0
|  |  | 11 | 0 | 29.387 | 0 | 0
|  |  | 12 | 0 | 30.9349 | 0 | 0
|  |  | 13 | 0 | 34.3602 | 0 | 0
|  |  | 14 | 0 | 33.3783 | 0 | 0
|  |  | 15 | 0 | 31.0655 | 0 | 0
|  |  | 16 | 0 | 27.4764 | 0 | 0
|  |  | 17 | 0 | 22.0834 | 0 | 0
|  |  | 18 | 0 | 15.3236 | 0 | 0
|  |  | 19 | 0 | 8.2732 | 0 | 0
|  |  | 20 | 0 | 1.5746 | 0 | 0
|  | 9 | 6 | 0 | 0.18162 | 0 | 0
|  |  | 7 | 0 | 0.85612 | 0 | 0
|  |  | 8 | 0 | 2.894 | 0 | 0
|  |  | 9 | 0 | 4.0573 | 0 | 0
|  |  | 10 | 0 | 5.0906 | 0 | 0
|  |  | 11 | 0 | 4.0445 | 0 | 0
|  |  | 12 | 0 | 4.6003 | 0 | 0
|  |  | 13 | 0 | 5.2838 | 0 | 0
|  |  | 14 | 0 | 3.5966 | 0 | 0
|  |  | 15 | 0 | 4.6288 | 0 | 0
|  |  | 16 | 0 | 5.7943 | 0 | 0
|  |  | 17 | 0 | 8.3071 | 0 | 0
|  |  | 18 | 0 | 6.1112 | 0 | 0
|  |  | 19 | 0 | 3.1089 | 0 | 0
|  | 10 | 6 | 0 | 0.92731 | 0 | 0
|  |  | 7 | 0 | 4.4634 | 0 | 0
|  |  | 8 | 0 | 7.4487 | 0 | 0
|  |  | 9 | 0 | 13.7369 | 0 | 0
|  |  | 10 | 0 | 23.274 | 0 | 0
|  |  | 11 | 0 | 30.8444 | 0 | 0
|  |  | 12 | 0 | 33.1902 | 0 | 0
|  |  | 13 | 0 | 33.866 | 0 | 0
|  |  | 14 | 0 | 32.9823 | 0 | 0
|  |  | 15 | 0 | 30.3679 | 0 | 0
|  |  | 16 | 0 | 26.7366 | 0 | 0
|  |  | 17 | 0 | 21.7986 | 0 | 0
|  |  | 18 | 0 | 15.358 | 0 | 0
|  |  | 19 | 0 | 8.6136 | 0 | 0
|  |  | 20 | 0 | 2.2942 | 0 | 0
|  | 12 | 1 | 0 | 18.5845 | 14.3212 | 0
NaturalGas | NG_Boiler_Building3 | 1 | 1 | 0.012863 | 0 | 0 | 0
|  |  | 2 | 0.012863 | 0 | 0 | 0
|  |  | 3 | 0.012863 | 0 | 0 | 0
|  |  | 4 | 0.012863 | 0 | 0 | 0
|  |  | 5 | 0.012863 | 0 | 0 | 0
|  |  | 6 | 0.012863 | 0 | 0 | 0
|  |  | 7 | 1.2192 | 0 | 0 | 0
|  |  | 8 | 0.012863 | 0 | 0 | 0
|  |  | 9 | 0.012863 | 0 | 0 | 0
|  |  | 10 | 0.012863 | 0 | 0 | 0
|  |  | 11 | 0.012863 | 0 | 0 | 0
|  |  | 12 | 0.012863 | 0 | 0 | 0
|  |  | 13 | 1.6213 | 0 | 0 | 0
|  |  | 14 | 0.012863 | 0 | 0 | 0
|  |  | 15 | 0.012863 | 0 | 0 | 0
|  |  | 16 | 1.6576 | 0 | 0 | 0
|  |  | 17 | 0.023386 | 0 | 0 | 0
|  |  | 18 | 0.023386 | 0 | 0 | 0
|  |  | 19 | 65.643 | 0 | 0 | 0
|  |  | 20 | 377.1096 | 0 | 0 | 0
|  |  | 21 | 586.9594 | 0 | 0 | 0
|  |  | 22 | 619.7817 | 0 | 0 | 0
|  |  | 23 | 652.3383 | 0 | 0 | 0
|  |  | 24 | 684.8887 | 0 | 0 | 0
|  | 2 | 5 | 0.012863 | 0 | 0 | 0
|  |  | 6 | 0.012863 | 0 | 0 | 0
|  |  | 7 | 1.2192 | 0 | 0 | 0
|  |  | 8 | 0.012863 | 0 | 0 | 0
|  |  | 9 | 0.012863 | 0 | 0 | 0
|  |  | 10 | 0.16369 | 0 | 0 | 0
|  |  | 11 | 0.2014 | 0 | 0 | 0
|  |  | 12 | 0.012863 | 0 | 0 | 0
|  |  | 13 | 1.6213 | 0 | 0 | 0
|  |  | 14 | 1.6576 | 0 | 0 | 0
|  |  | 15 | 0.017708 | 0 | 0 | 0
|  |  | 16 | 0.21636 | 0 | 0 | 0
|  |  | 17 | 0.023386 | 0 | 0 | 0
|  |  | 18 | 0.023386 | 0 | 0 | 0
|  |  | 19 | 1.6318 | 0 | 0 | 0
|  |  | 20 | 0.4021 | 0 | 0 | 0
|  |  | 22 | 0.012863 | 0 | 0 | 0
|  |  | 23 | 0.012863 | 0 | 0 | 0
|  |  | 24 | 0.065148 | 0 | 0 | 0
|  | 3 | 1 | 2222.9744 | 0 | 0 | 0
|  |  | 2 | 2690.4982 | 0 | 0 | 0
|  |  | 3 | 3146.3046 | 0 | 0 | 0
|  |  | 4 | 3768.0051 | 0 | 0 | 0
|  |  | 5 | 4380.373 | 0 | 0 | 0
|  |  | 6 | 5018.9213 | 0 | 0 | 0
|  |  | 7 | 4126.7549 | 0 | 0 | 0
|  |  | 8 | 3242.0746 | 0 | 0 | 0
|  |  | 9 | 2403.5685 | 0 | 0 | 0
|  |  | 10 | 784.4523 | 0 | 0 | 0
|  |  | 11 | 0.2014 | 0 | 0 | 0
|  |  | 12 | 0.012863 | 0 | 0 | 0
|  |  | 13 | 1.6213 | 0 | 0 | 0
|  |  | 14 | 0.012863 | 0 | 0 | 0
|  |  | 15 | 1.8461 | 0 | 0 | 0
|  |  | 16 | 0.023386 | 0 | 0 | 0
|  |  | 17 | 0.023386 | 0 | 0 | 0
|  |  | 19 | 1.655 | 0 | 0 | 0
|  |  | 20 | 123.2993 | 0 | 0 | 0
|  |  | 21 | 413.1858 | 0 | 0 | 0
|  |  | 22 | 272.1227 | 0 | 0 | 0
|  |  | 23 | 130.681 | 0 | 0 | 0
|  |  | 24 | 0.012863 | 0 | 0 | 0
|  | 4 | 1 | 1615.2857 | 0 | 0 | 0
|  |  | 2 | 2085.5118 | 0 | 0 | 0
|  |  | 3 | 2655.6572 | 0 | 0 | 0
|  |  | 4 | 2673.0737 | 0 | 0 | 0
|  |  | 5 | 2707.9436 | 0 | 0 | 0
|  |  | 6 | 2726.6373 | 0 | 0 | 0
|  |  | 7 | 1700.7206 | 0 | 0 | 0
|  |  | 8 | 1037.0934 | 0 | 0 | 0
|  |  | 9 | 374.603 | 0 | 0 | 0
|  |  | 10 | 0.16369 | 0 | 0 | 0
|  |  | 11 | 0.2014 | 0 | 0 | 0
|  |  | 12 | 0.012863 | 0 | 0 | 0
|  |  | 13 | 1.6213 | 0 | 0 | 0
|  |  | 14 | 0.012863 | 0 | 0 | 0
|  |  | 15 | 0.2014 | 0 | 0 | 0
|  |  | 16 | 0.012863 | 0 | 0 | 0
|  |  | 17 | 0.012863 | 0 | 0 | 0
|  |  | 18 | 0.012863 | 0 | 0 | 0
|  |  | 19 | 3.266 | 0 | 0 | 0
|  |  | 20 | 0.49508 | 0 | 0 | 0
|  |  | 23 | 184.9671 | 0 | 0 | 0
|  |  | 24 | 435.0481 | 0 | 0 | 0
|  | 5 | 1 | 2017.0372 | 0 | 0 | 0
|  |  | 2 | 2412.6899 | 0 | 0 | 0
|  |  | 3 | 2795.265 | 0 | 0 | 0
|  |  | 4 | 3323.0034 | 0 | 0 | 0
|  |  | 5 | 3857.5504 | 0 | 0 | 0
|  |  | 6 | 4416.6428 | 0 | 0 | 0
|  |  | 7 | 3803.3212 | 0 | 0 | 0
|  |  | 8 | 3195.5222 | 0 | 0 | 0
|  |  | 9 | 2617.9332 | 0 | 0 | 0
|  |  | 10 | 1764.8549 | 0 | 0 | 0
|  |  | 11 | 1236.9924 | 0 | 0 | 0
|  |  | 12 | 702.1811 | 0 | 0 | 0
|  |  | 13 | 742.4861 | 0 | 0 | 0
|  |  | 14 | 783.061 | 0 | 0 | 0
|  |  | 15 | 817.1362 | 0 | 0 | 0
|  |  | 16 | 1368.3863 | 0 | 0 | 0
|  |  | 17 | 2059.9199 | 0 | 0 | 0
|  |  | 18 | 2948.3813 | 0 | 0 | 0
|  |  | 19 | 3106.9716 | 0 | 0 | 0
|  |  | 20 | 3271.4408 | 0 | 0 | 0
|  |  | 21 | 3428.8979 | 0 | 0 | 0
|  |  | 22 | 3393.9067 | 0 | 0 | 0
|  |  | 23 | 3358.4465 | 0 | 0 | 0
|  |  | 24 | 3340.7277 | 0 | 0 | 0
|  | 6 | 8 | 0.012863 | 0 | 0 | 0
|  |  | 9 | 0.012863 | 0 | 0 | 0
|  |  | 10 | 0.025808 | 0 | 0 | 0
|  |  | 12 | 1.6576 | 0 | 0 | 0
|  |  | 15 | 0.012863 | 0 | 0 | 0
|  |  | 16 | 1.6427 | 0 | 0 | 0
|  |  | 17 | 0.038186 | 0 | 0 | 0
|  |  | 18 | 0.023386 | 0 | 0 | 0
|  |  | 19 | 1.6318 | 0 | 0 | 0
|  |  | 20 | 1.8308 | 0 | 0 | 0
|  | 7 | 1 | 2603.456 | 0 | 0 | 0
|  |  | 2 | 4145.2832 | 0 | 0 | 0
|  |  | 3 | 5758.2297 | 0 | 0 | 0
|  |  | 4 | 5683.859 | 0 | 0 | 0
|  |  | 5 | 5628.1439 | 0 | 0 | 0
|  |  | 6 | 5553.9416 | 0 | 0 | 0
|  |  | 7 | 6.5262 | 0 | 0 | 0
|  |  | 9 | 0.012863 | 0 | 0 | 0
|  |  | 10 | 0.16369 | 0 | 0 | 0
|  |  | 11 | 0.21434 | 0 | 0 | 0
|  |  | 13 | 1.6213 | 0 | 0 | 0
|  |  | 14 | 1.6576 | 0 | 0 | 0
|  |  | 16 | 0.23395 | 0 | 0 | 0
|  |  | 17 | 0.023386 | 0 | 0 | 0
|  |  | 18 | 0.023386 | 0 | 0 | 0
|  |  | 19 | 1.6318 | 0 | 0 | 0
|  |  | 20 | 0.41513 | 0 | 0 | 0
|  |  | 23 | 0.012863 | 0 | 0 | 0
|  |  | 24 | 1.3805 | 0 | 0 | 0
|  | 8 | 6 | 0.012863 | 0 | 0 | 0
|  |  | 7 | 1.2192 | 0 | 0 | 0
|  |  | 8 | 0.025808 | 0 | 0 | 0
|  |  | 10 | 0.36639 | 0 | 0 | 0
|  |  | 12 | 0.012863 | 0 | 0 | 0
|  |  | 13 | 1.6213 | 0 | 0 | 0
|  |  | 14 | 0.012863 | 0 | 0 | 0
|  |  | 15 | 1.8461 | 0 | 0 | 0
|  |  | 16 | 0.023386 | 0 | 0 | 0
|  |  | 17 | 0.023386 | 0 | 0 | 0
|  |  | 18 | 0.023386 | 0 | 0 | 0
|  |  | 19 | 1.6318 | 0 | 0 | 0
|  |  | 20 | 0.50871 | 0 | 0 | 0
|  | 9 | 1 | 0.038837 | 0 | 0 | 0
|  |  | 4 | 0.012863 | 0 | 0 | 0
|  |  | 5 | 0.012863 | 0 | 0 | 0
|  |  | 6 | 0.012863 | 0 | 0 | 0
|  |  | 7 | 1.2192 | 0 | 0 | 0
|  |  | 8 | 0.012863 | 0 | 0 | 0
|  |  | 9 | 0.012863 | 0 | 0 | 0
|  |  | 10 | 0.16369 | 0 | 0 | 0
|  |  | 11 | 0.2014 | 0 | 0 | 0
|  |  | 12 | 0.012863 | 0 | 0 | 0
|  |  | 13 | 1.6213 | 0 | 0 | 0
|  |  | 14 | 0.012863 | 0 | 0 | 0
|  |  | 15 | 0.2014 | 0 | 0 | 0
|  |  | 16 | 0.012863 | 0 | 0 | 0
|  |  | 17 | 0.012863 | 0 | 0 | 0
|  |  | 18 | 1.6576 | 0 | 0 | 0
|  |  | 19 | 1.6318 | 0 | 0 | 0
|  |  | 20 | 0.44144 | 0 | 0 | 0
|  | 10 | 8 | 0.012863 | 0 | 0 | 0
|  |  | 9 | 0.012863 | 0 | 0 | 0
|  |  | 10 | 0.012863 | 0 | 0 | 0
|  |  | 11 | 0.012863 | 0 | 0 | 0
|  |  | 12 | 0.012863 | 0 | 0 | 0
|  |  | 13 | 1.6213 | 0 | 0 | 0
|  |  | 14 | 0.012863 | 0 | 0 | 0
|  |  | 15 | 1.6576 | 0 | 0 | 0
|  |  | 16 | 0.023386 | 0 | 0 | 0
|  |  | 17 | 0.023386 | 0 | 0 | 0
|  |  | 18 | 0.023386 | 0 | 0 | 0
|  |  | 19 | 1.6318 | 0 | 0 | 0
|  |  | 20 | 1.8308 | 0 | 0 | 0
|  | 11 | 1 | 1026.6252 | 0 | 0 | 0
|  | 12 | 1 | 2.0234 | 0 | 0 | 0

## df_KPIs
Hub | opex_m2 | capex_m2 | cost_rep_m2 | cost_ft_m2 | AR | LCoE1 | LCoE2 | SC | SS | PVP | PVC | GMd | GMs | GUs | GUd | gwp_op_m2 | gwp_constr_m2 | gwp_tot_m2 | gwp_elec_av_m2 | gwp_elec_dy_m2 | RES_dy | RES_av | eta_I | eta_II | eta_Ipv | eta_IIpv | COP | gwp_elec_av | gwp_elec_dy
Building1 | 2789.7008 | 192.4895 | 0 | 5.9172 | 4.1288 | -0.75993 | -77.0916 | 0.9914 | 0.0017659 | 0.00072169 | 0 | 4.95 | 12.55 | 291.53 | 0.14 | 1668.716 | 28.1174 | 1696.8334 | 902.7011 | 902.7011 | 0.29678 | 0.30362 | 2.5607 | 0.081612 | 2.5523 | 0.081362 | 3.3412 | 0 | 0
Building2 | 6934.9746 | 489.4076 | 0 | 73.064 | 35.3983 | -0.17593 | -298.993 | 0.37912 | 0.0032847 | 0.0086431 | 0 | 6.86 | 16.18 | 59.12 | 0.98 | 4142.809 | 74.2986 | 4217.1076 | 2238.1581 | 2238.1581 | 0.29746 | 0.30459 | 2.5658 | 0.078501 | 2.4683 | 0.075708 | 3.3389 | 0 | 0
Building3 | 1138.3629 | 80.0626 | 0 | 32.578 | 5.5458 | -0.23629 | -38.3658 | 0.79008 | 0.0051007 | 0.006456 | 0 | 17.89 | 9.47 | 21.75 | 0.24 | 679.1592 | 11.9683 | 691.1275 | 368.5941 | 368.5941 | 0.29919 | 0.30602 | 2.5613 | 0.083878 | 2.4877 | 0.081624 | 3.3442 | 0 | 0
Network | 2817.8157 | 195.3804 | 0 | 14.0641 | 6.3404 | -0.32852 | -81.8763 | 0.83668 | 0.0026314 | 0.002314 | 0 | 8.54 | 13.3 | 372.33 | 1.35 | 1685.2154 | 28.7594 | 1713.9748 | 911.6118 | 911.6118 | 0.297 | 0.30389 | 2.5614 | 0.081251 | 2.5346 | 0.080457 | 3.341 | 911.6118 | 911.6118

## df_Economics
| Category | operation | [11 empty] | investment
|  | avoided_PV | avoided_PVC | avoided_BA_out | avoided_onsite_el | avoided_PV_SC | avoided_SC | revenues_Electricity | revenues_NaturalGas | costs_Electricity | costs_NaturalGas | curtailment_Electricity | curtailment_NaturalGas | Air_Conditioner | Battery | ElectricalHeater_DHW | ElectricalHeater_SH | HeatPump_Air | HeatPump_Geothermal | NG_Boiler | NG_Cogeneration | PV | ThermalSolar | WaterTankDHW | WaterTankSH
Perf_type | Hub
costs | Building1 | 15777.721 | 0 | 0 | 38940.982 | 15675.0543 | 38606.0238 | 334.9581 | 0 | 41822091.6913 | 8392858.4096 | 0 | 0 | 0 | 0 | 0 | 0 | 2769531.1601 | 0 | 257024.7877 | 3316.4294 | 5648.1899 | 0 | 8071.079 | 421219.7347
| Building2 | 38249.0206 | 0 | 0 | 38340.6706 | 14457.3969 | 14535.8553 | 23804.8153 | 0 | 8452862.9643 | 1691982.4998 | 0 | 0 | 0 | 0 | 0 | 0 | 562884.0008 | 0 | 52396.9017 | 6.8545 | 13121.5408 | 0 | 311.084 | 85530.8881
| Building3 | 10518.4807 | 0 | 0 | 10518.4807 | 8310.4237 | 8310.4237 | 2208.0569 | 0 | 3106371.6091 | 618135.0518 | 0 | 0 | 0 | 0 | 0 | 0 | 206739.7556 | 0 | 19327.9778 | 0 | 3899.1077 | 0 | 475.4285 | 31352.0175
| Network | 64545.2222 | 0 | 0 | 87800.1332 | 38442.875 | 61452.3029 | 26347.8303 | 0 | 53381326.2645 | 10702975.9611 | 0 | 0 | 0 | 0 | 0 | 0 | 3539154.9165 | 0 | 328749.6672 | 3323.2839 | 22668.8384 | 0 | 8857.5916 | 538102.6403
impact | Building1 | 11747.444 | 0 | 0 | 28993.8583 | 11671.0026 | 28744.4622 | 249.3961 | 0 | 16248870.0534 | 13788267.3872 | 0 | 0 | 0 | 0 | 0 | 0 | 251973.9487 | 0 | 42807.8156 | 23 | 2640 | 0 | 772.3476 | 207896.0632
| Building2 | 28478.6522 | 0 | 0 | 28546.891 | 10764.3849 | 10822.8018 | 17724.0893 | 0 | 3284136.8361 | 2779685.5354 | 0 | 0 | 0 | 0 | 0 | 0 | 51123.2005 | 0 | 8702.5118 | 0.0001146 | 6400 | 0 | 26.9729 | 42180.2022
| Building3 | 7831.6294 | 0 | 0 | 7831.6294 | 6187.6007 | 6187.6007 | 1644.0286 | 0 | 1206898.7124 | 1015507.5851 | 0 | 0 | 0 | 0 | 0 | 0 | 18706.6731 | 0 | 3190.9184 | 0 | 1760 | 0 | 42.7588 | 15434.3086
| Network | 48057.7256 | 0 | 0 | 65372.3787 | 28622.9882 | 45754.8647 | 19617.514 | 0 | 20739905.6019 | 17583460.5075 | 0 | 0 | 0 | 0 | 0 | 0 | 321803.8223 | 0 | 54701.2457 | 23.0001 | 10800 | 0 | 842.0793 | 265510.574